## SKUPNA REKAPITULACIJA
JAVNO NAROČILO: REKONSTRUKCIJSKA IN OBNOVITVENA DELA NA JAVNIH CESTAH NA OBMOČJU BPT IN KRIŽIŠČA SOKOLNICA
Operacijo »Rekonstrukcija križišča Sokolnica v Bistrici pri Tržiču" delno financira Evropska unija, in sicer iz Kohezijskega sklada, v okviru »Operativnega programa Evropske kohezijske politike za obdobje 2014 - 2020«, prednostne osi 4 »Trajnostna raba in proizvodnja energije in pametna omrežja«, tematskega cilja 4 »Podpora prehodu na nizkoogljično gospodarstvo v vseh sektorjih«, prednostne naložbe 4.4 »Spodbujanje nizkoogljičnih strategij za vse vrste območij, zlasti za urbana območja, vključno s spodbujanjem trajnostne multimodalne urbane mobilnosti in ustreznimi omilitvenimi prilagoditvenimi ukrepi«, specifičnega cilja 1 »Razvoj urbane mobilnosti za izboljšanje kakovosti zraka v mestih«.
SKUPNA REKAPITULACIJA
Projektna dokumentacija:
K 127982 - REKONSTRUKCIJA JAVNE POTI 928752 NA OBMOČJU BPT TRŽIČ: MOST IN VZHODNI DEL CESTE
P - 579 KROŽNO KRIŽIŠČE SOKOLNICA
EUR
i. | REKONSTRUKCIJA JAVNE POTI 928752 NA OBMOČJU BPT TRŽIČ: MOST IN VZHODNI DEL CESTE |  | 0
ii. | REKONSTRUKCIJA KRIŽIŠČA SOKOLNICA V BISTRICI PRI TRŽIČU |  | 165
| SKUPAJ BREZ DDV |  | 165
| DDV |  | #VALUE!
| SKUPAJ Z DDV |  | #VALUE!
Datum: |  | Podpis in žig:

## REKAPITULACIJA - i. MOST BPT
REKONSTRUKCIJA JAVNE POTI 928752
NA OBMOČJU BPT TRŽIČ
MOST IN V DEL CESTE
I. | REKAPITULACIJA - i. MOST BPT
1. | PREDDELA | 0
2. | CESTA | 0
3. | MOST | 0
4. | METEORNA KANALIZACIJA | 0
5. | FEKALNA KANALIZACIJA* | 0
6. | VODOVOD* | 0
7. | JAVNA RAZSVETLJAVA gradbena dela | 0
8. | JAVNA RAZSVETLJAVA montažna dela | 0
9. | TK OMREŽJE (Telekom) - gradbena dela | 0
10. | HORTIKULTURNA UREDITEV | 0
11. | RAZNA DELA | 0
| SKUPAJ brez DDV: | 0
| DDV | 0
| SKUPAJ z DDV | 0
OPOMBE:
- V popisu so zajeta vsa dela po projektu, niso pa zajeta spremljajoča dela po zahtevah soglasodajalcev (arheološka izkopavanja,…).
- Vsi izkopi, nasipi, zasipi in transporti zemljin ter nasipov se obračunavajo v raščenem stanju.
- Izvajalec mora priložiti dokazila o deponiranju izkopa od pooblaščene deponije.
* obrnjena davčna obveznost 76.a člen ZDDV-1

## SPREMNI LIST
PROJEKTANTSKI POPIS S PREDRAČUNOM
Investitor: | OBČINA TRŽIČ
Trg svobode 18,
4290 Tržič
Objekt: | REKONSTRUKCIJA JAVNE POTI 928752
NA OBMOČJU BPT TRŽIČ
MOST IN VZHODNI DEL CESTE
Št. projekta: | K 127982
Projektivno podjetje: | PROTIM RŽIŠNIK PERC d.o.o.
Poslovna cona A2
4208 Šenčur
Odgovorni projektant: | Rok Ahačič, univ.dipl.inž.grad.
Popis izdelal: | Janez Hafner, univ.dipl.inž.grad.
Datum izdelave popisa: | januar, 2018

## Splošno - MOST IN CESTA BPT
REKONSTRUKCIJA JAVNE POTI 928752
NA OBMOČJU BPT TRŽIČ
MOST IN V DEL CESTE
SPLOŠNE ZAHTEVE ZA IZDELAVO PONUDBE
PRI PRIPRAVI PONUDBE JE POTREBNO UPOŠTEVATI SPODNJE TOČKE 1 - 28 SPLOŠNIH ZAHTEV ZA IZDELAVO PONUDBE, KI SE NE ZARAČUNAVAJO POSEBEJ
V kolikor je že katerakoli od spodaj navedenih del navedena tudi v popisih, veljajo splošne zahteve za izdelavo ponudbe navedane spodaj v točkah 1-28!
1. | Čiščenje terena pred in po gradnji ter priprava in organizacija gradbišča. Stroške zaključnih del na gradbišču z odvozom odvečnega materiala in stroške vzpostavitve prvotnega stanja, kjer bo to potrebno.
2. | Izdelava poročila o ravnanju z gradbenimi odpadki v skladu z zakonodajo, vključno z vsemi stroški in taksami ločenega zbiranja,
3. | Sortiranja in evidentiranja gradbenih odpadkov, zemeljskega izkopa, kot tudi stroške odvoza in predelave le teh, po določilih zakonodaje.
4. | Stroške vseh potrebnih ukrepov, ki so predpisana in določena z veljavnimi predpisi o varstvu pri delu in varstvom pred požarom, ki jih mora izvajalec obvezno upoštevati.
5. | Škoda na objektih ob gradbišču, ki jo povzroči izvajalec.
6. | Ponovna vzpostavitev odstranjenih mejnikov, ki jih je izvajalec odstranil izven delovnega pasu.
7. | Poročila o kakovostni vgradnji.
8. | Vsi stroški trajnega deponiranja gradbenega materiala.
9. | Izdelava izvedenskega mnenja za objekte na katerih bi zaradi izgradnje komunalne infrastrukture lahko prišlo do poškodb (s predhodnim posvetovanjem s predstavnikom naročnika - z nadzorom).
10. | Sanacija oz. povrnitev v prvotno stanje vseh dostopnih poti, ki jih bo izvajalec uporabljal za vso gradbiščno logistiko.
11. | Stroške obveščanja javnosti o morebitnih motnjah ter posledic nastalih zaradi motenj.
12. | Vse stroške povezane z izvajanjem ukrepov skladno s Uredbo o preprečevanju in zmanjševanju emisije delcev iz gradbišč (Ur.list RS, št. 21/2011) ter izdelavo elaborata preprečevanja in zmanjševanja emisije delcev iz gradbišča.
13. | Vse stroške glede posegov na obstoječem cevovodu, pri čemer se izvajalec z upravljalcem uskladi glede organizacije obnove,
14. | Vse stroške električne energije, vode, TK priključkov, razsvetljave,ogrevanja…
15. | Vse stroške zavarovanja opreme v času izvedbe del in delavcev ter materiala na gradbišču v času izvajanja del, od začetka do uporabnega dovolj.
16. | Vse stroške zunanjega in notranjega transporta, raztovarjanja, skladiščenja na gradbišču, takse, zavarovanja, manipulativne in ostale lokalne stroške, ki se nanašajo na pridobitev ustreznih dovoljenj za izvedbo del predmetnega razpisa in primopredajo objekta s strani izvajalca naročniku,
17. | Vse stroške pridobitve potrebnih soglasij in dovoljenj v zvezi s prečkanji cevovodov, stroške zaščite vseh komunalnih naprav in stroške upravljavcev ali njihovih predstavnikov, stroške raznih pristojbin s tem v zvezi.
18. | Vse količine pri zemeljskih delih so v raščenem stanju.
19. | Stroške vseh predpisanih kontrol materialov, meritev, atestov in garancij za materiale vgrajene v objekt, stroške nostrifikacije in meritev pooblaščenih institucij, potrebnih za uspešno primopredajo del, pri čemer morajo biti dokumenti obvezno prevedeni v slovenščino in nostrificirani od pooblaščene institucije v RS
20. | Meritve nosilnosti podlage, izdelava poročil, nadzor geomehanika z vpisom v gradbeni dnevnik in izdelavo končnega poročila, geodetska spremljava v skladu z navodili geomehanika, strošek ogrevanja v času izvajanja del, če so zunanje temp. neustrezne za normalno napredovanje del.
21. | V ceni je zajeto tudi: droben potrošen mtr., preizkus instalacij in vse potrebne meritve za uspešno opravljen teh. pregled, pridobitev pozitivneih izvedeniškeih mnenj, navodila za obratovanje in vzdrževanje POV v 4 izvodih.
22. | Vsa potrebna dokumentacija, ki je potrebna za tehnični pregled, prodobitev uporabnega dovoljenja in vris v kataster GJI.
23. | Cena na enoto za več in manj dela se ne spreminja.
24. | Črpanje vode iz gradbene jame v času gradnje. Dodatek na otežkočeno delo zaradi podtalnice ali površinske vode s stroški prečrpavanja vode iz izkopa, izdelavo dodatnih nasipov ali jarkov za preusmeritev dotekajoče ali izčrpane vode (izviri, industrijski kanali, rake, melioracijski kanali, mulde, prepusti ali naravni odvodniki površinske vode ali podtalnice).
25. | Ponudnik mora k ponudbi priložiti prospekte za vso ponujeno opremo v vseh sklopih.
26. | Pridobitev lokacije za začasne gradbiščne objekte in za priročno skladiščenje materiala, uporaba za ves čas gradnje infrastrukture, vzpostavitev prvotnega stanja po zaključku gradbenih del, morebitna prestavitev objektov in najemnina zemljišča za gradbiščne objekte in priročno skladišče materiala.
27. | Fotografiranje cestnih, krajinskih, stavbnih in drugih detajlov, pomembnih za ugotavljanje stanja pred gradnjo. Foto elaborat se dela v najmanj dveh izvodih. En izvod prejme naročnik oziroma njegov nadzornik. V primeru, da foto dokumentacija ne bo izdelana stroške uveljavljanja odškodnine nosi izvajalec del, ki je dolžan zagotoviti podroben pregled trase objekta. Razpoke na objektih, poškodbe in druge neobičajne podrobnosti morajo biti fotografirane s priloženim metrom, da je mogoče naknadno ugotoviti morebitno spremenjeno stanje na materialu, objektu ali napravi.
28. | Postavitev linijskih pomičnih zaščitnih ograj pri gradnji skozi naselje ali vzporedno z občinsko cesto z vso potrebno opremo za zavarovanje gradbene jame in postavitvijo signalizacije in svetlobnih teles za nočno osvetlitev ovire. Zavarovanje je fiksno in stabilno za ves čas trajanja gradnje odseka. V ceni je zajeta tudi večkratna prestavitev ograje skladno z napredovanjem del.

## PREDDELA
1. | PREDDELA
št.post. | opis postavke | EM | količina | cena/EM | vrednost (€)
I. | PREDDELA
1 | Priprava in ogranizacija gradbišča z gradbiščno tablo vključno z vsemi potrebnimi deli na celotnem območju predvidene komunalne infrastrukture. V tej postavki je potrebno zajeti tudi stroške začasnih dovoznih poti ter vzpostavitev v prvotno stanje. Izvajalec si mora ogledati trase/območje predvidene infrastrukture in v to postavko vključiti vsa potrebna dela pri organizaciji, pripravi, zavarovanju in čiščenju gradbišča. V postavki vključiti tudi zavarovanje okoliških objektov in gradbišč pred morebitnimi poškodbami v času gradnje. | kpl | 1 |  | 0
2 | Kompletna izvedba zaščite varovanih objektov kulturne dediščine med potekom gradnje: fizična zaščita pred mehanskimi poškodbami z gradbeno mehanizacijo - zaščita z gradbenimi panoji in zaščita s PVC folijo. | kpl | 1 |  | 0
3 | Preverba podatkov, detekcija, odkrivanje ter trasna in višinska zakoličba vseh komunalnih in energetskih vodov ter oznaka križanj na predvideni dolžini izgradnje komunalne infrastrukture. | kpl | 1 |  | 0
4 | Čiščenje terena, posek grmičevja in dreves s premerom debla do 20 cm, kompletno z izkopom panjev, nakladanjem na kamion, odvozom na deponijo in plačilom vseh stroškov deponiranja. | m2 | 65 |  | 0
5 | Posek dreves s premerom debla od 20 do 50 cm, kompletno z izkopom panjev, nakladanjem na kamion, odvozom na deponijo in plačilom vseh stroškov deponiranja. | kos | 3 |  | 0
0
6 | Površinski izkop humusa v debelini cca 25 cm, z deponiranjem materiala na začasni gradbiščni deponiji. | m3 | 70 |  | 0
7 | Zarez - odrez asfalta debeline cca 10 cm. | m1 | 115 |  | 0
0
8 | Rušenje obstoječega asfalta v debelini 5 do 15 cm, nalaganje ruševin na transportno sredstvo, odvoz v stalno pooblaščeno deponijo po izboru izvajalca z vključenimi vsemi stroški deponiranja. | m2 | 890 |  | 0
9 | Rušenje dela obstoječega kamnitega zidca debeline 30cm, nalaganje ruševin na transportno sredstvo, odvoz v stalno pooblaščeno deponijo po izboru izvajalca z vključenimi vsemi stroški deponiranja. | m1 | 4 |  | 0
10 | Rušenje obstoječih betonskih robnikov in lamel, skupaj z betonsko podlago, nalaganje ruševin na transportno sredstvo, odvoz v stalno deponijo po izboru izvajalca z vključenimi vsemi stroški deponiranja. | m1 | 185 |  | 0
11 | Rušenje obstoječih cestnih požiralnikov, nalaganje ruševin na transportno sredstvo, odvoz v stalno deponijo po izboru izvajalca z vključenimi vsemi stroški deponiranja. | kos | 2 |  | 0
12 | Rušenje obstoječih betonskih konstrukcij in temeljev za ulične klopi, nakladanje ruševin na kamion in odvoz na stalno deponijo po izbiri izvajalca ter plačilo vseh stroškov deponiranja. | kos | 8 |  | 0
13 | Odstranitev prometnih znakov, ogledal, napisnih tabel, kompletno z odvozom na stalno deponijo, kompletno z zemeljskimi deli in temelji. | kos | 1 |  | 0
14 | Odstranitev LTŽ pokrovov na obstoječih jaških, opaž, betoniranje ter dobava in vgraditev novih LTŽ pokrovov z nosilnostjo 40 t (D400) na novo višino asfalta.
| - dim. 60x60 cm, | kos | 3 |  | 0
| - dim. Ø60 cm, | kos | 3 |  | 0
| - dim. 40x40 cm. | kos | 1 |  | 0
15 | Demontaža obstoječih kandelabrov javne razsvetljave, rušenje temeljev, kompletno s cevnimi povezavami, jaški in odvozom na stalno deponijo po izbiri izvajalca ter plačilo vseh stroškov deponije. | kos | 4 |  | 0
0
|  |  |  | PREDDELA skupaj: | 0
II. | DODATNA IN NEPREDVIDENA DELA |  | 10% |  | 0
REKAPITULACIJA
I. | PREDDELA |  |  |  | 0
II. | DODATNA IN NEPREDVIDENA DELA |  |  |  | 0
| PREDDELA SKUPAJ: |  |  |  | 0

## CESTA
2. | CESTA
št.post. | opis postavke | EM | količina | cena/EM | vrednost (€)
I. | PRIPRAVLJALNA DELA
1 | Zakoličba ceste v ravninskem terenu. | m1 | 80 |  | 0
2 | Postavitev in zavarovanje prečnih profilov ceste v ravninskem terenu. | kos | 5 |  | 0
|  |  |  | PRIPRAVLJALNA DELA skupaj: | 0
II. | ZEMELJSKA DELA
3 | Široki strojni izkop v terenu III.-IV. ktg, izkop v globini do 0,8 m, nakladanje materiala na transportno sredstvo, odvoz na stalno deponijo (deponijo pridobi izvajalec) ter plačilo vseh stroškov deponiranja. | m3 | 840 |  | 0
|  |  |  | ZEMELJSKA DELA skupaj: | 0
III. | SPODNJI in ZGORNJI USTROJ
4 | Planiranje dna izkopa z natančnostjo ± 3 cm in strojna utrditev do potrebne zbitosti. | m2 | 1050 |  | 0
5 | Dobava, razgrinjanje in planiranje drobljenega, kamnitega, nasipnega materiala, granulacije 0-63 mm v debelini cca. 50 cm ter utrjevanje do potrebne trdnosti (Ev2 ≥ 80 MPa). Vgrajevanje v slojih največ do 30 cm. | m3 | 525 |  | 0
0
6 | Dobava, razgrinjanje, planiranje in utrjevanje tamponskega drobljenca granulacije 0 - 32 mm v debelini 25 cm, utrjevanje do potrebne zbitosti (Ev2 ≥ 120 MPa). | m3 | 263 |  | 0
0
7 | Dobava, razgrinjanje, planiranje in utrjevanje tamponskega drobljenca granulacije 0 - 32 mm v debelini 25 cm (hodnik za pešce), utrjevanje do potrebne zbitosti (Ev2 ≥ 100 MPa). | m3 | 45 |  | 0
0
8 | Fino planiranje tampona v predpisanih padcih po projektu, dobava sejanega peska granulacije 0-8 mm, planiranje in utrjevanje - priprava na asfaltiranje. | m2 | 1050 |  | 0
0
9 | Rezkanje - frezanje obstoječega finega asfalta v šir. 20 cm (stik obstoječi - novi), kompletno z dobavo in vgrajevanjem novega asfalt betona v deb. 4,0 cm. | m1 | 115 |  | 0
0
10 | Čiščenje in hladni obrizg asfalta pri stikovanju obstoječega z novim. | m1 | 115 |  | 0
0
11 | Dobava in vgrajevanje asfalta: |  |  |  | 0
| - nosilni sloj - AC 22 base B 50/70 A3 v deb. 7cm | m2 | 890 |  | 0
| - obrabni sloj - AC 11 surf B 50/70 A3 v deb. 4 cm | m2 | 890 |  | 0
| - obrabno-nosilni sloj - AC 8 surf B 70/100 A5 v deb. 4 cm (hodnik za pešce) | m2 | 163 |  | 0
12 | Doplačilo za izdelavo asfalne koritnice širine 50 cm. | m1 | 26 |  | 0
13 | Dobava in vgrajevanje predfabriciranih dvignjenih betonskih cestnih robnikov s prerezom 15/25 cm ter zastičenje s cementno malto. Kompletno s pripravo betonske podlage iz betona C12/15, 0-16 mm in vsemi pomožnimi deli. | m1 | 86 |  | 0
14 | Dobava in vgrajevanje predfabriciranih pogreznjenih betonskih cestnih robnikov s prerezom 15/25 cm ter zastičenje s cementno malto. Kompletno s pripravo betonske podlage iz betona C12/15, 0-16 mm in vsemi pomožnimi deli. | m1 | 13 |  | 0
15 | Dobava in vgrajevanje predfabriciranih dvignjenih vtočnih betonskih cestnih robnikov s prerezom 15/25 cm z odprtino za odtok ter zastičenje s cementno malto. Kompletno s pripravo betonske podlage iz betona C12/15, 0-16 mm in vsemi pomožnimi deli. | m1 | 2 |  | 0
0
16 | Dobava in vgrajevanje dvignjenih granitnih robnikov s posnetimi robovi in prerezom 15/25 cm ter zastičenje s cementno malto. Kompletno s pripravo betonske podlage iz betona C12/15, 0-16 mm in vsemi pomožnimi deli. | m1 | 57 |  | 0
0
17 | Dobava in vgrajevanje pogreznjenih granitnih robnikov s posnetimi robovi in prerezom 15/25 cm ter zastičenje s cementno malto. Kompletno s pripravo betonske podlage iz betona C12/15, 0-16 mm in vsemi pomožnimi deli. | m1 | 10 |  | 0
0
18 | Dobava in vgrajevanje dvignjenih vtočnih granitnih robnikov s posnetimi robovi, s prerezom 15/25 cm z odprtino za odtok ter zastičenje s cementno malto. Kompletno s pripravo betonske podlage iz betona C12/15, 0-16 mm in vsemi pomožnimi deli. | m1 | 3 |  | 0
0
19 | Dobava in vgrajevanje granitnih lamelnih robnikov s posnetimi robovi s prerezom 7/18 cm. Kompletno s pripravo podlage, betonom C12/15 in vsemi pomožnimi deli. Zastičenje s cementno malto. | m1 | 45 |  | 0
20 | Dobava in vgrajevanje betonskih lamelnih robnikov s prerezom 5/20 cm. Kompletno s pripravo podlage, betonom C12/15 in vsemi pomožnimi deli. Zastičenje s cementno malto. | m1 | 65 |  | 0
21 | Dobava in vgrajevanje temno sivih (npr. dark padang) in svetlo sivih (padang kristal) granitnih kock 10/10/10 cm na prehodih za pešce (po vzorcu v projektu), komplet z betonsko podlago (C 20/25) v debelini do 15 cm in fugiranjem stikov s cementno vodotesno malto odporno na soli in zmrzal. | m2 | 60 |  | 0
|  |  |  | SPODNJI in ZGORNJI USTROJ skupaj: | 0
IV. | PROMETNA UREDITEV
22 | Barvanje cestnih označb z belo oz. rumeno enokomponentno barvo za asfalt:
| -5231 - prehod za pešce - bela | m2 | 15 |  | 0
| -5231-3 - prehod za pešce - bela | m1 | 52 |  | 0
| -5111 - neprekinjena črta - bela - 15 cm | m1 | 30 |  | 0
| -5121-1 - kratka prekinjena črta - bela - 15 cm | m1 | 50 |  | 0
23 | Dobava in postavitev prometnih znakov, komplet z drogom in pritrdilnim materialom ter zemeljskimi deli in temelji:
| -2431 - prehod za pešce | kos | 2 |  | 0
| -2202 - prepovedan promet v obeh smereh | kos | 1 |  | 0
| -2101 - križišče s prednostno cesto | kos | 1 |  | 0
| -2421 - območje omejene hitrosti na 30 km/h | kos | 1 |  | 0
|  |  |  | PROMETNA UREDITEV skupaj: | 0
V. | DODATNA IN NEPREDVIDENA DELA |  | 10% |  | 0
REKAPITULACIJA
I. | PRIPRAVLJALNA DELA |  |  |  | 0
II. | ZEMELJSKA DELA |  |  |  | 0
III. | SPODNJI in ZGORNJI USTROJ |  |  |  | 0
IV. | PROMETNA UREDITEV |  |  |  | 0
V. | DODATNA IN NEPREDVIDENA DELA |  |  |  | 0
| CESTA SKUPAJ: |  |  |  | 0

## MOST
3. | MOST
št.post. | opis postavke | EM | količina | cena/EM | vrednost (€)
I. | PRIPRAVLJALNA IN RUŠITVENA DELA
1 | Pripravljalna dela za izvedbo novega mostu:
| - preusmeritve vodotoka za čas rušitve obstoječega in gradnjo novega mostu | kpl. | 1 |  | 0
0
2 | Zakoličba mostu in postavitev profilov. | kpl. | 1 |  | 0
3 | Postavitev in zavarovanje prečnih profilov mostu in ceste. | kos | 2 |  | 0
4 | Rušenje obstoječe kovinske palične ograje, nakladanje ruševin na kamion in odvoz na stalno deponijo po izbiri izvajalca ter plačilo vseh stroškov deponiranja. | m1 | 30 |  | 0
5 | Rušenje obstoječih drsnih vrat pred mostom, nakladanje ruševin na kamion in odvoz na stalno deponijo po izbiri izvajalca ter plačilo vseh stroškov deponiranja. | kpl. | 1 |  | 0
6 | Demontaža obstoječe panelne ograje na obrežnem zidu, skladiščenje ter naknadna montaža ograje. | m1 | 8 |  | 0
0
7 | Rušenje obstoječe AB konstrukcije mostu, nakladanje ruševin na kamion in odvoz na stalno deponijo po izbiri izvajalca ter plačilo vseh stroškov deponiranja. | m3 | 50 |  | 0
0
8 | Rušenje obstoječega asfalta debeline 10 cm, ter nalaganje ruševin na kamijon in odvoz na stalno deponijo po izbiri izvajalca ter plačilo vseh stroškov deponije. | m2 | 50 |  | 0
9 | Odstranitev prometnih znakov kompletno z odeponiranjem na začasni deponiji, za kasnejšo ponovno vgraditev. | kos | 1 |  | 0
10 | Zaščita obstoječih vodov (elektro vodi ob mostu, ki se prestavljajo zaradi posega), kompletno z vsemi potrebnimi deli. Obračun po dejanskih stroških; ocena. | ur | 50 |  | 0
11 | Zaščita obstoječih jaškov med rušenjem mostu kompletno z vsemi potrebnimi deli. Obračun po dejanskih stroških; ocena. | kos | 3 |  | 0
|  |  |  | PRIPRAVLJALNA IN RUŠITVENA DELA skupaj: | 0
II. | ZEMELJSKA DELA
12 | Odstranitev humusa v debelini 20cm in čiščenje struge rak do predvidene globine temeljev z nakladanjem na tovorno vozilo ter odvozom na gradbiščno deponijo. kompletno s planiranjem na deponiji. | m3 | 10 |  | 0
0
13 | Široki strojni izkop peščenega nasutja obstoječe ceste in materiala III.ktg v globini do 70 cm, nakladanje odvečnega materiala na kamion in odvoz na stalno deponijo po izbiri izvajalca ter plačilo vseh stroškov deponiranja. | m3 | 20 |  | 0
14 | Strojni izkop jarkov v materialu III.-IV. ktg, globine do 3,0 m, potreben za izdelavo AB temeljev in zidov mostu ter kamnitih zložb, komplet z deponiranjem na gradbiščni deponiji. | m3 | 50 |  | 0
0
15 | Ročni izkop v materialu III. ktg, globine do 2,0 m, potreben za izdelavo AB temelja, komplet z deponiranjem na gradbiščni deponiji. | m3 | 12 |  | 0
16 | Zasip za temelji in zidovi mostu z izkopanim materialom, komplet s transportom iz gradbiščne deponije, z ustreznim utrjevanjem v plasteh, potrebno je preprečiti posedke. | m3 | 40 |  | 0
17 | Dobava, razgrinjanje, planiranje in utrjevanje kamnitega nasipnega materiala (med temelji-dno struge). Utrjevanje do potrebne zbitosti in eventuelnim potrebnim obbetoniranjem. | m3 | 30 |  | 0
0
18 | Nakladanje in odvoz viška materiala v stalno deponijo po izbiri izvajalca, ter plačilo vseh stroškov deponiranja. | m3 | 40 |  | 0
|  |  |  | ZEMELJSKA DELA skupaj: | 0
III. | AB DELA
19 | Dobava in vgrajevanje podložnega betona C 12/15 v debelini 10 cm, pod pasovnimi temelji in pod prehodnimi ploščami. | m3 | 6 |  | 0
20 | Dobava in vgrajevanje betona C 25/30, XC2, PV-II, Dmax 32 (SIST EN 206:2013, SIST 1026:2016) v temelje prereza nad 0,30 m3/m1. (pasovni temelji mostu). Konstrukcija spada skladno s SIST EN 13670:2010 v 2. izvedbeni razred. | m3 | 12 |  | 0
21 | Dobava in vgrajevanje betona C 30/37, XD1, XF3, PV-II, Dmax 16 (SIST EN 206:2013, SIST 1026:2016) v AB krilne stene in AB stene mostu, kompletno s konzolnim nosilcem za prehodno ploščo, prereza do 0,30 m3/m2. Konstrukcija spada skladno s SIST EN 13670:2010 v 2. izvedbeni razred. | m3 | 20 |  | 0
22 | Dobava in vgrajevanje betona C 30/37, XD1, XF3, PV-II, Dmax 16 (SIST EN 206:2013, SIST 1026:2016) v AB ploščo mostu prereza do 0,30 m3/m1. Konstrukcija spada skladno s SIST EN 13670:2010 v 2. izvedbeni razred. | m3 | 12 |  | 0
23 | Dobava in vgrajevanje betona C 30/37, XC4, XF3, PV-II, Dmax 16 (SIST EN 206:2013, SIST 1026:2016) v prehodne plošče, prereza do 0,30 m3/m1. Konstrukcija spada skladno s SIST EN 13670:2010 v 2. izvedbeni razred. | m3 | 10 |  | 0
24 | Dobava in vgrajevanje (aeriran beton) betona C 30/37, XD3, XF4, PV-II, Dmax 16 (SIST EN 206:2013, SIST 1026:2016) v AB robni venec mostu, prereza 0,20 - 0,30 m3/m1. Konstrukcija spada skladno s SIST EN 13670:2010 v 2. izvedbeni razred. | m3 | 6 |  | 0
25 | Dobava in vgraditev nabrekujočega traku-izvedba votesnega delovnega stika (trak širine 30 cm) delovni stik (stik AB temelj-AB stena). Izvedba po navodilih proizvajalca. | m1 | 20 |  | 0
26 | Dobava in vgrajevanje zaščitnega betona C 12/15
kot prehod s plošče mostu na cesto, prereza
| do 0,08 m3/m1. | m3 | 1.3 |  | 0
27 | Dobava in vgrajevanje zaščitnega betona C 12/15-obbetoniranje obstoječih kanalizacijskih cevi. | m3 | 3 |  | 0
28 | Metličenje AB površine (pločnik na mostu). | m2 | 20 |  | 0
29 | Dobava, krivljenje, polaganje in vezanje rebraste armature B500B vseh profilov:
| - armatura do fi 12 mm, | kg | 4700 |  | 0
| - armatura nad fi 12 mm. | kg | 3450 |  | 0
30 | Urejanje brežin, izdelava betonsko kamnite zložbe ob vodotoku, kompletno z vsemi potrebnimi deli in materialom. Zložba se izvaja z zlaganjem lomljenca in dodatkom 30% betona C16/20. | m2 | 30 |  | 0
|  |  |  | AB DELA skupaj: | 0
IV. | TESARSKA DELA
31 | Dobava in izdelava dvostranskega opaža pasovnih temeljev. | m2 | 30 |  | 0
32 | Dobava in izdelava dvostranskega opaža AB opornih sten in krilnih zidov, višine do 2,3 m, opaž za vidni beton. | m2 | 85 |  | 0
33 | Dobava in izdelava opaža AB konzolnega nosilca prehodnih plošč. | m2 | 12 |  | 0
34 | Dobava in izdelava opaža AB plošče mostu, komplet z vsemi podpiranji. | m2 | 48 |  | 0
35 | Dobava in izdelava opaža robu plošče in robu prehodnih plošč višine 25 - 50 cm, z vsem potrebnim pritrjevanjem. | m1 | 55 |  | 0
36 | Dobava in izdelava opaža AB robnega venca nepravilne oblike, višine 66 cm, opaž za vidni beton. | m2 | 18 |  | 0
37 | Dobava in izdelava trikotnih letev v opaž za robni venec - posneti robovi na spodnjem delu venca, tudi na stiku z AB ploščo. | m1 | 30 |  | 0
38 | Dobava in izdelava morala v opaž robnega venca - za pritrditev steklene ograje. Dimenzije potrebno uskladiti z detajlom pritrditve ograje. | m1 | 15 |  | 0
|  |  |  | TESARSKA DELA skupaj: | 0
V. | ZIDARSKA DELA
39 | Dobava in vgrajevanje mostovnih granitnih robnikov s prerezom 16/20x23 cm (dvignjeni 18 cm na novojem vozišča), sidranje robnikov v novo AB konstrukcijo, tesnenje s trajno elastično zalivno bitumensko zmesjo na stiku z vencem in asfaltom, kompletno z vsemi potrebnimi deli. | m1 | 16 |  | 0
40 | Izdelava horizontalne hidroizolacije na AB ploščah na mostu v sestavi: osnovnega sloja hidroizolacije iz bitumensko lateksne zmesi + zaščitne bitumenske plošče hidroizolacije (plošče debeline 6 mm, polaganje v dveh slojih, stiki plošč lepljeni s sistemskim bandažnim trakom); komponente hidroizolacije morajo biti kompatibilne (enak sistem); zaščitne bitumenske plošče morajo biti popolnoma prilepljene na betonsko podlago in primerne za direktno polaganje asfalta. | m2 | 80 |  | 0
41 | Dobava in izdelava vertikalne hidroizolacije na AB stene; 1x hladni bitumenski premaz in 2x plastomer bitumenski varilni trak z nosilcem steklenga voala z ustreznimi preklopi (kot na primer: IZOTEKT V4 ali enakovredno), s predhodnim čiščenjem betonske podlage komplet z izravnavo stikov s cementno malto. Zaščita hidroizolacije s čepasto folijo (kot na primer: tefond). | m2 | 40 |  | 0
42 | Dobava in polaganje bituminizirane plute za oblikovanje ležišča prehodnih plošč | m2 | 12 |  | 0
43 | Dobava in polaganje PVC TK in EL cevi kot zaščitne cevi za TK in elektro priključek, cevi vgrajene v AB robni venec pred betonažo.
| - cev fi 110mm, | m1 | 45 |  | 0
|  |  |  | ZIDARSKA DELA skupaj: | 0
VI. | SPODNJI in ZGORNJI USTROJ
44 | Dobava in vgrajevanje asfalta nad AB ploščo mostu: |  |  |  | 0
| - zaščitni sloj - MA 8 B 70/100 A3 v deb. 3 cm, | m2 | 45 |  | 0
| - obrabni sloj - AC 11 surf B 50/70 A3 v deb. 4 cm | m2 | 45 |  | 0
|  |  |  | SPODNJI in ZGORNJI USTROJ skupaj: | 0
VII. | RAZNA DELA
45 | Izdelava, dobava in montaža steklene ograje na robnem vencu mostu z vzorcem projektanta:
| steklene ograja iz lepljenega in kaljenega stekla (VSG in ESG) 10+10mm, višine 1,10 m, vzorec projektanta na foliji med stekli, ograja utopljena v RF profil dimenzij 18x8,5cm, z RF ročajem kot npr. Leccor U110 ali enakovredno, pritrjeno bočno v robni AB venec, vključno z vsem ustreznim pritrdilnim, sidrnim in tesnilnim materialom ter odkapnikom - jeklena pločevina 0,6mm, r.š.=140mm, barvano. | m1 | 17 |  | 0
46 | Dobava in postavitev panelne kovinske ograje h = 173 cm, panel 3D kot npr.: ograje Kočevar ali enakovredno, 3D panel 5/5,,. stebri profil 60x40 mm, barvano v temno zeleno barvo RAL 6005, prašno barvana vročecinkana, vključno z vsem potrebnim pritrdilnim materialom, vsemi ustreznimi gradbenimi in zemeljskimi deli (izkopi in betonski temelji). Ograja se na nekaterih mesti naveže na že obstoječo ograjo. | m1 | 18 |  | 0
47 | Ponovna postavitev deponiranih prometnih znakov, komplet s temelji in vsemi potrebnimi zemeljskimi deli. | kos | 1 |  | 0
0
|  |  |  | RAZNA DELA skupaj: | 0
VIII. | DODATNA IN NEPREDVIDENA DELA |  | 10% |  | 0
REKAPITULACIJA
I. | PRIPRAVLJALNA IN RUŠITVENA DELA |  |  |  | 0
II. | ZEMELJSKA DELA |  |  |  | 0
III. | AB DELA |  |  |  | 0
IV. | TESARSKA DELA |  |  |  | 0
V. | ZIDARSKA DELA |  |  |  | 0
VI. | SPODNJI in ZGORNJI USTROJ |  |  |  | 0
VII. | RAZNA DELA |  |  |  | 0
VIII. | DODATNA IN NEPREDVIDENA DELA |  |  |  | 0
| MOST SKUPAJ: |  |  |  | 0

## METEORNA
4. | METEORNA KANALIZACIJA
št.post. | opis postavke | EM | količina | cena/EM | vrednost (€)
I. | PRIPRAVLJALNA DELA
1 | Zakoličba in zavarovanje projektirane osi kanala. | m1 | 60 |  | 0
2 | Postavitev in zavarovanje prečnih profilov. | kos | 4 |  | 0
|  |  |  | PRIPRAVLJALNA DELA skupaj: | 0
II. | ZEMELJSKA DELA
3 | Strojni izkop jarka z upoštevano pomočjo ročnega izkopa za meteorno kanalizacijo (cevovod, jaški, požiralniki) v terenu III.-IV. ktg., v naklonu, ki se prilagodi karakteristikam materiala in načinu varovanja izkopa, širina dna izkopa po standardu SIST EN 1610, izkop v globini do 2,0 m, kompletno z direktnim nakladanjem izkopnega materiala na kamion in odvozom na začasno deponijo (deponijo pridobi izvajalec). | m3 | 79 |  | 0
4 | Strojni izkop jarka z upoštevano pomočjo ročnega izkopa za meteorno kanalizacijo (cevovod, jaški, požiralniki) v terenu V. ktg., v naklonu, ki se prilagodi karakteristikam materiala in načinu varovanja izkopa, širina dna izkopa po standardu SIST EN 1610, izkop v globini do 2,0 m, kompletno z direktnim nakladanjem izkopnega materiala na kamion in odvozom na trajno deponijo (deponijo pridobi izvajalec). | m3 | 5 |  | 0
5 | Ročni izkop jarka za meteorno kanalizacijo, izkop v terenu III.ktg. ter deponiranje izkopnega materiala ob trasi kanalizacije. | m3 | 5 |  | 0
0
6 | Planiranje dna izkopa z natančnostjo ± 1 cm in strojna utrditev do potrebne zbitosti (Ev2 ≥ 20 MPa). | m2 | 59 |  | 0
6 | Izvedba prečkanj (križanj) kanalizacije z obstoječim vodom, v zaščitni cevi, z zavarovanjem obstoječega voda pri izkopu, med gradnjo in pri zasipu, komplet z ročnim izkopom, zavarovanjem s cevjo ter obbetoniranjem zaščitne cevi:
| - križanje z obstoječim TK, KKS vodom v zaščitni cevi PE DN 160 | kos | 4 |  | 0
| - križanje z obstoječim NN in SN kablovodom v zaščitni cevi PE DN 160 | kos | 2 |  | 0
| - križanje z obstoječim vodovodom v zaščitni cevi PE DN 200 | kos | 3 |  | 0
8 | Zasip jarka z izbranim materialom od izkopa, skupaj s potrebnim utrjevanjem do potrebne zbitosti, zasip v plasteh največ do 30 cm. | m3 | 26 |  | 0
0
9 | Nakladanje na transportno sredstvo in odvoz odvečnega materiala od izkopa na stalno deponijo (deponijo pridobi izvajalec) ter plačilo vseh stroškov deponiranja. | m3 | 55 |  | 0
|  |  |  | ZEMELJSKA DELA skupaj: | 0
III. | ODVODNJAVANJE
0
10 | Dobava in vgraditev cevi iz umetnih mas, togostnega razreda min. SN 8, kompletno z izdelavo peščene posteljice deb.10 cm in obsipom cevi s peskom (frakcije 0-8 mm) do 30 cm nad temenom cevi: |  |  |  | 0
| - cev DN 200 mm | m1 | 28 |  | 0
11 | Dobava in vgraditev cevi iz umetnih mas, togostnega razreda min. SN 8,kompletno s tesnili in potrebnimi fazonskimi kosi, izdelava betonske podlage ter polno obbetoniranje s C 16/20 kanalizacijske cevi: |  |  |  | 0
| - PVC cev DN 160 mm (priključki požiralnikov) | m1 | 17 |  | 0
| - PVC cev DN 200 mm (priključki požiralnikov) | m1 | 15 |  | 0
12 | Dobava in vgraditev požiralnika iz betonskih cevi Ø 40 cm, globine 1,5 m, z LTŽ mrežo 40 x 40 cm (nosilnosti 40 t, D400) in montažnim AB vencem iz betona C25/30. Kompletno s podložnim betonom C8/10, fino obdelavo notranjosti, prebijanjem sten in izdelavo priključkov. | kos | 1 |  | 0
0
13 | Dobava in vgraditev požiralnika iz betonskih cevi Ø 40 cm, z vtokom pod robnikom iz PVC cevi DN 160, požiralnik globine 1,5 m, z LTŽ pokrovom Ø 45 cm (nosilnosti 25 t, C250) in montažnim AB vencem iz betona C25/30. Kompletno s podložnim betonom C8/10, fino obdelavo notranjosti, prebijanjem sten in izdelavo priključkov na novo meteorno kanalizacijo. | kos | 2 |  | 0
14 | Dobava in vgraditev požiralnika iz betonskih cevi Ø 40 cm, z vtokom pod robnikom iz PVC cevi DN 160, požiralnik globine 1,5 m, z LTŽ pokrovom Ø 45 cm (nosilnosti 25 t, C250) in montažnim AB vencem iz betona C25/30. Kompletno s podložnim betonom C8/10, fino obdelavo notranjosti, prebijanjem sten in izdelavo priključkov. Kompletna izvedba priključka s cevjo DN 160 mm direktno na obstoječo cev meteorne kanalizacije, vključno s fazonskimi kosi, spojkami in tesnili. | kos | 2 |  | 0
15 | Izdelava novih peskolov (iztok s strehe ob cesti) iz betonskih cevi Ø 40 cm, globine 1,5 m, komplet z LTŽ pokrovom Ø 45 cm (nosilnosti 25 t, C250), povezavo na meteorni kanal in priklopom žlebu v dolžini do 2,0 m (s kolenom) na peskolov. | kos | 1 |  | 0
16 | Dobava in vgradnja revizijskega jaška iz betonskih cevi Ø 80 cm, globine do 2,0 s težko povoznim LTŽ pokrovom z luknjami (nosilnost 40 t, D400) premera 60 cm, na montažnem AB vencu. Kompletno z izdelavo podložnega betona C8/10, obbetoniranjem jaška iz betona C16/20, napravo mulde, fino obdelavo notranjosti, prebijanjem sten in izdelavo priključkov. | kos | 2 |  | 0
17 | Kompletna dobava in izdelava ponikovalnice:
-ponikovalnica iz perforiranih betonskih cevi,
-na vrhu se napravi AB venec iz betona C25/30, na katerega se vgradi LTŽ pokrov,
-izdelava priključkov za kanalizacijo,
-izdelava in dobava ponikovalnice zajema tudi vsa potrebna zemeljska dela in sicer izkop v obliki prisekanega stožca v globini cca 4,50 m pod naklonom 65°, širina dna izkopa je 100 cm od zunanjega roba cevi, performirane cevi se obsipajo s kamnitimi kroglami Ø 50-150 mm brez finih frakcij (do višine perforiranih cevi), nad vtokom v ponikovalnico pa se na zasip s krogel vgradi glinen naboj v debelini 30 cm in se ga zaščiti s polipropilensko polstjo (400g/m2), nad polstjo se izdela zasutje z gramozom
-nakladanje na transportno sredstvo in odvoz odvečnega materiala od izkopa na stalno deponijo (deponijo pridobi izvajalec) ter plačilo vseh stroškov deponiranja;
| - Ponikovalnica Ø 100 cm skupne globine cca 2,50 m od tega efektivne minimalno 1,0 m, LTŽ pokrov Ø 60 cm (12,5t) | kpl | 1 |  | 0
18 | Dobava in vgradnja čepa na koncu PVC cevi DN 200 mm na zaključku trase 1. faze gradnje. | kos | 1 |  | 0
19 | Preizkus vodotesnosti kanala in izdelava poročila. | m1 | 60 |  | 0
20 | Kontrola sploščenosti cevi izvedenega kanala (pregled s kamero) in izdelava poročila. | m1 | 60 |  | 0
|  |  |  | ODVODNJAVANJE skupaj: | 0
IV. | DODATNA IN NEPREDVIDENA DELA |  | 10% |  | 0
REKAPITULACIJA
I. | PRIPRAVLJALNA DELA |  |  |  | 0
II. | ZEMELJSKA DELA |  |  |  | 0
III. | ODVODNJAVANJE |  |  |  | 0
IV. | DODATNA IN NEPREDVIDENA DELA |  |  |  | 0
| METEORNA KANALIZACIJA SKUPAJ: |  |  |  | 0

## FEKALNA
5. | FEKALNA KANALIZACIJA
št.post. | opis postavke | EM | količina | cena/EM | vrednost (€)
I. | PRIPRAVLJALNA DELA
1 | Zakoličba in zavarovanje projektirane osi kanala. | m1 | 37 |  | 0
0
2 | Postavitev in zavarovanje prečnih profilov. | kos | 3 |  | 0
0
|  |  |  | PRIPRAVLJALNA DELA skupaj: | 0
II. | ZEMELJSKA DELA
3 | Strojni izkop jarka z upoštevano pomočjo ročnega izkopa za fekalno kanalizacijo (cevovod, jaški) v terenu III.ktg., v naklonu, ki se prilagodi karakteristikam materiala in načinu varovanja izkopa, širina dna izkopa po standardu SIST EN 1610, izkop v globini do 3,0 m, kompletno z direktnim nakladanjem izkopnega materiala na kamion in odvozom na začasno deponijo (deponijo pridobi izvajalec). | m3 | 125 |  | 0
4 | Strojni izkop jarka z upoštevano pomočjo ročnega izkopa za fekalno kanalizacijo (cevovod, jaški) v terenu IV.ktg., v naklonu, ki se prilagodi karakteristikam materiala in načinu varovanja izkopa, širina dna izkopa po standardu SIST EN 1610, izkop v globini do 3,0 m, kompletno z direktnim nakladanjem izkopnega materiala na kamion in odvozom na trajno deponijo (deponijo pridobi izvajalec). | m3 | 7 |  | 0
5 | Strojni izkop jarka z upoštevano pomočjo ročnega izkopa za fekalno kanalizacijo (cevovod, jaški) v terenu V.ktg., v naklonu, ki se prilagodi karakteristikam materiala in načinu varovanja izkopa, širina dna izkopa po standardu SIST EN 1610, izkop v globini do 3,0 m, kompletno z direktnim nakladanjem izkopnega materiala na kamion in odvozom na trajno deponijo (deponijo pridobi izvajalec). | m3 | 7 |  | 0
6 | Ročni izkop jarka za kanalizacijo, izkop v terenu III.ktg. ter deponiranje izkopnega materiala ob trasi kanalizacije. | m3 | 4 |  | 0
0
7 | Planiranje dna izkopa z natančnostjo ± 1 cm in utrditev do potrebne zbitosti (Ev2 ≥ 20 MPa). | m2 | 37 |  | 0
6 | Izvedba prečkanj (križanj) kanalizacije z obstoječim vodom, v zaščitni cevi, z zavarovanjem obstoječega voda pri izkopu, med gradnjo in pri zasipu, komplet z ročnim izkopom, zavarovanjem s cevjo ter obbetoniranjem zaščitne cevi:
| - križanje z obstoječim vodovodom v zaščitni cevi PE DN 160 | kos | 1 |  | 0
| - križanje z obstoječim TK, KKS vodom v zaščitni cevi PE DN 160 | kos | 2 |  | 0
9 | Zasip jarka z izbranim materialom od izkopa, skupaj s potrebnim utrjevanjem do potrebne zbitosti, zasip v plasteh največ do 30 cm. | m3 | 50 |  | 0
0
10 | Nakladanje na transportno sredstvo in odvoz odvečnega materiala od izkopa na stalno deponijo (deponijo pridobi izvajalec) ter plačilo vseh stroškov deponiranja. | m3 | 27 |  | 0
|  |  |  | ZEMELJSKA DELA skupaj: | 0
III. | KANALIZACIJSKA DELA |  |  |  | 0
0
11 | Dobava in vgraditev cevi iz umetnih mas, togostnega razreda min. SN 8, kompletno z vsemi fazonskimi kosi in tesnili ter z izdelavo peščene posteljice deb. 10 cm in obsipom cevi s peskom do 30 cm nad temenom cevi (frakcije 0-20 mm): |  |  |  | 0
| - cev DN 200 mm (notranji premer) | m1 | 37 |  | 0
12 | Dobava in vgraditev revizijskega jaška iz cevi iz umetnih snovi DN 800 mm (notranji premer), globine od 1,5 do 2,0 m, s pripadajočo muldo in koritnicami za priključevanje hišnih priključkov in drugih kanalov, podbetoniranje jaška, AB venec ter dobava in montaža LTŽ pokrova Ø 60 cm z nosilnostjo 40 t (D400). Zgornji del jaška se zaključi s konusom. | kos | 1 |  | 0
13 | Dobava in vgraditev revizijskega jaška iz cevi iz umetnih snovi DN 1000 mm (notranji premer), globine od 2,0 do 2,5 m, s pripadajočo muldo in koritnicami za priključevanje hišnih priključkov in drugih kanalov, podbetoniranje jaška, AB venec ter dobava in montaža LTŽ pokrova Ø 60 cm z nosilnostjo 40 t (D400). Zgornji del jaška se zaključi s konusom. | kos | 1 |  | 0
14 | Izdelava odcepa za hišni priključek s priklopom na jašek, kompletno z vsemi pripadajočimi gradbenimi deli, vključno s povrnitvijo v obstoječe stanje, pripravljalnimi in zaključnimi deli ter dobavo in montažo potrebnih kosov:
| - koleno pod kotom 45° | kos | 1
| - cev DN 160 (notranji premer) v dolžini 8 m | kos | 1
| - čep Ø 160 na koncu cevi | kos | 1
|  | kpl | 1 |  | 0
15 | Izdelava odcepa fekalne kanalizacije - za delo v 2. fazi, s priklopom na jašek, kompletno z vsemi pripadajočimi gradbenimi deli, vključno s povrnitvijo v obstoječe stanje, pripravljalnimi in zaključnimi deli ter dobavo in montažo potrebnih kosov:
| - cev DN 200 (notranji premer) v dolžini do 10 m | kos | 1
| - čep Ø 200 na koncu cevi | kos | 1
|  | kpl | 2 |  | 0
|  |  |  | KANALIZACIJSKA DELA skupaj: | 0
IV. | ZAKLJUČNA DELA
16 | Preizkus vodotesnosti kanala in izdelava poročila. | m1 | 37 |  | 0
17 | Kontrola sploščenosti cevi izvedenega kanala (čiščenja kanala in pregled s kamero) ter izdelava poročila. | m1 | 37 |  | 0
|  |  |  | ZAKLJUČNA DELA skupaj: | 0
V. | DODATNA IN NEPREDVIDENA DELA |  | 10% |  | 0
REKAPITULACIJA
I. | PRIPRAVLJALNA DELA |  |  |  | 0
II. | ZEMELJSKA DELA |  |  |  | 0
III. | KANALIZACIJSKA DELA |  |  |  | 0
IV. | ZAKLJUČNA DELA |  |  |  | 0
V. | DODATNA IN NEPREDVIDENA DELA |  |  |  | 0
| FEKALNA KANALIZACIJA SKUPAJ: |  |  |  | 0

## VODOVOD
6. | VODOVOD
št.post. | opis postavke | EM | količina | cena/EM | vrednost (€)
I. | GRADBENA DELA
1 | Zakoličba trase vodovoda z niveliranjem. | m1 | 67 |  | 0
0
2 | Postavitev in zavarovanje prečnih profilov vodovoda. | kos | 4 |  | 0
0
3 | Preverba podatkov, detekcija, odkrivanje in trasna in višinska zakoličba vseh komunalnih in energetskih vodov ter oznaka križanj na predvideni dolžini izgradnje vodovoda. | kpl | 1 |  | 0
0
4 | Strojni izkop jarka z upoštevano pomočjo ročnega izkopa za vodovod v terenu III.-IV.ktg., v naklonu, ki se prilagodi karakteristikam materiala in načinu varovanja izkopa, širina dna izkopa po standardu SIST EN 1610, izkop v globini do 2,0 m, kompletno z direktnim nakladanjem izkopnega materiala na kamion in odvozom na začasno deponijo (deponijo pridobi izvajalec). | m3 | 127 |  | 0
0
5 | Ročni izkop jarka v terenu III.ktg. ter deponiranje izkopanega materiala ob trasi. | m3 | 5 |  | 0
0
6 | Planiranje dna izkopa jarka v terenu III. ktg. z natančnostjo ± 1 cm in utrditev do potrebne zbitosti Ev2 ≥ 20 MPa. | m2 | 46 |  | 0
7 | Dobava materiala in izdelava peščene posteljice za polaganje cevi, debeline 10 cm (frakcija materiala 4-8 mm). | m3 | 6 |  | 0
8 | Obsip cevi s peskom v višini 20 cm nad temenom cevi, z ročnim utrjevanjem v območju cevi, z dobavo in dovozom materiala (frakcija materiala 4-8 mm). | m3 | 18 |  | 0
0
9 | Strojni zasip jarka z izkopanim materialom z izločanjem kamenja nad fi 10cm, oz. po navodilih nadzora, s komprimiranjem v plasteh do zbitosti 98%SPP, oz. nosilnosti Me2=100 MPa. Upoštevati dovoz z začasne deponije. | m3 | 23 |  | 0
0
10 | Nakladanje na kamion in odvoz odvečnega materiala od izkopa v stalno deponijo po izbiri izvajalca ter plačilo vseh stroškov deponiranja. | m3 | 115 |  | 0
0
11 | Kompletna izdelava vodovodnega jaška (deb. sten 15cm), komplet z opaženjem, dobavo in vgrajevanjem armature, dobavo in vgrajevanjem betona C 25/30, podložnega betona, dobavo in vgradnjo nerjaveče lestve v jašku, LTŽ pokrov dim 60 x 60 cm, nosilnosti 40t, z napisom "VODOVOD". Na dnu jaška se napravi poglobitev (notranjih dimenzij 0,4 x 0,4 x 0,4m), skupaj s pohodno rešetko na vrhu. Komplet s preboji in vsemi pomožnimi deli ter fino obdelavo notranjosti. |  |  |  | 0
| - jašek notranjih dimenzij 1,2 x 1,2 x 1,85 | kos | 1 |  | 0
12 | Izdelava sidrnega bloka na vseh horizontalnih in vertikalnih lomih ter odcepih za hidrant, sidrni bloki iz betona C20/25, komplet z opaženjem in sidranjem. | kos | 3 |  | 0
0
13 | Dodatek na obbetoniranje cestnih kap in postavitev na pravo višino - prilagoditev niveleti ceste | kos | 1 |  | 0
|  |  |  | GRADBENA DELA skupaj: | 0
II. | VODOVODNI MATERIAL
14 | Dobava in polaganje duktilne cevi dimenzije DN100 izdelane po standardu EN 545-2011, znotraj so cementirane, zunaj so zaščitene z zlitino cinka in aluminija minimalno 400g/m2 ter dodatno zaščitene z modrim epoxijem, klase C40. Vse cevi morajo biti 100% kalibrirane po standardu. Standardni spoj komplet s tesnili. Dolžine 6m. | m1 | 51 |  | 0
15 | Polietilenska cev PE 100: Dobava in polaganje polietilenske cevi PE 100, izdelane po SIST ISO 4427, PN 16, vključno s spojnimi elementi iz sive litine (enojna zobčasta spojka), z elementi iz temprane litine ter z vijačnim in tesnilnim materialom
| d 110 x 10 mm | m1 | 6 |  | 0
16 | Polietilenska cev PE 100: Dobava in polaganje polietilenske cevi PE 100, izdelane po SIST ISO 4427, PN 16, vključno s spojnimi elementi iz sive litine (enojna zobčasta spojka), z elementi iz temprane litine ter z vijačnim in tesnilnim materialom
| d 50 x 5,8 mm | m1 | 10 |  | 0
17 | Dobava in polaganje polietilenske zaščitne vodovodne cevi za hišne priključke PE 80 PN8 d50 x 3mm. | m1 | 10 |  | 0
18 | Dobava in polaganje polietilenske vodovodne cevi za hišne priključke PE 100 dimenzije d32 x 3mm, izdelane po SIST ISO 4427, PN 16, spajanje z elektrovarilnimi spojkami. | m1 | 10 |  | 0
19 | Dobava in montaža obojčnih in prirobničnih fazonskih kosov iz nodularne litine PN16 skupaj s prenosom, spuščanjem in vsemi pomožnimi deli. |  |  |  | 0
| EU-KOS DN100 sidrni spoj in neizvlečno tesnilo | kos | 4 |  | 0
| FFK-KOS 45° DN100 | kos | 1 |  | 0
| FF-KOS DN100, L=250 | kos | 1 |  | 0
| FF-KOS DN100, L=800 | kos | 2 |  | 0
| MMK - KOS 11,25° DN100 sidrni spoj in neizvlečno tesnilo | kos | 1 |  | 0
| SLEPA PRIROBNICA DN100 | kos | 2 |  | 0
| T-KOS DN100/100 | kos | 1 |  | 0
| T-KOS DN100/50 | kos | 1 |  | 0
| VGRADNA GARNITURA DN100 | kos | 1 |  | 0
| ZOBATA SPOJKA d110 | kos | 2 |  | 0
| ZOBATA SPOJKA d50 | kos | 1 |  | 0
20 | Dobava in montaža nadzemnega hidranta lomljive izvedbe dolžine L=1,25m po EN 14384 oz. EN 1074-6, PN 16, s spojnim in tesnilnim materialom, v sestavi: - 2 kpl. - stabilna spojka DN 100 B po DIN 14318 - B3 iz aluminija, s pokrovom na verižici, - stabilna spojka DN 100 A po DIN 14319 - A3 iz aluminija, s pokrovom na verižici, - stojna cev iz debelostenskega nerjavečega jekla po EN 1503-3, - prožilna cev 1" iz nerjavečega jekla, - konusni ventil hidranta iz nerjavečega jekla, - varnostni izpustni ventil 1", - hidrantni podstavek (N-kos) iz jeklene litine s prirobnico DN 100; PN 10/16 po EN 1092-2; | kos | 1 |  | 0
21 | Dobava in vgradnja teleskopske cestne kape DN200 iz duktilne litine s protihrupnim gumijastim tesnilom in tečajem proti kraji. Pokrov prilagodljiv po naklonu minimalno 4°, razred nosilnosti D400 zapisan na pokrovu kape. Kapa izdelana po standardu EN 124. Komplet z ustreznim betonskim podstavkom in prilagajanjem na končno višino terena. | kos | 1 |  | 0
22 | NL EV zasun - prirobnični: Dobava in montaža NL EV zasuna z mehkim tesnenjem za zapiranje pretoka vode s kolesom za zasun; prirobnične izvedbe, s protiprirobnicami ter s tesnilnim materialom; PN 16
| DN 100 | kos | 1 |  | 0
| DN 50 | kos | 1 |  | 0
23 | NL EV zasun: Dobava in montaža NL ovalnega zasuna z mehkim tesnenjem za zapiranje pretoka vode; prirobnične izvedbe, s protiprirobnicami; PN 16; z vgradno armaturo v sestavi: - zaščitna PVC cev DN 150, - vgradna garnitura
| DN 100 | kos | 1 |  | 0
24 | Dobava in polaganje opozorilnega traku iz PE folije modre barve, z natisnjenim tekstom "Pozor vodovod", s kovinskim vložkom. | m1 | 67 |  | 0
25 | Dobava in montaža spojnega in tesnilnega materiala (vijaki, podložke, matice, ploščata in proti izvlečna tesnila, zagozde,…) | % | 5 |  | 0
|  |  |  | VODOVODNI MATERIAL skupaj: | 0
III. | MONTAŽNA DELA
26 | Izvedba priključka na obstoječi cevovod (rezanje in odstranitev starega cevovoda). | kos | 1 |  | 0
27 | Rušenje obstoječega vodovoda z nalaganjem ruševin na transportno sredstvo, odvoz v stalno pooblaščeno deponijo po izboru izvajalca z vključenimi vsemi stroški deponiranja. | m1 | 40 |  | 0
28 | Spiranje in dezinfekcija cevovoda po končani gradnji, z odvzemom vzorcev vode, analizami ter strokovnim mnenjem; skladno s standardom SIST EN 805:2000 | m1 | 67 |  | 0
29 | Tlačni preizkus vodovoda, skladno s standardom SIST EN 805:2000 in izdajo poročila. | m1 | 67 |  | 0
30 | Izdelava geodetskega posnetka izvedenega vodovoda, kompletno s podatki za vpis v zbirni kataster GJI, vključno s potrdilom o vpisu. Izmera pri odprti trasi pred zasutjem. | kpl | 1 |  | 0
|  |  |  | MONTAŽNA DELA skupaj: | 0
IV. | DODATNA IN NEPREDVIDENA DELA |  | 10% |  | 0
REKAPITULACIJA
I. | GRADBENA DELA |  |  |  | 0
II. | VODOVODNI MATERIAL |  |  |  | 0
III. | MONTAŽNA DELA |  |  |  | 0
IV. | DODATNA IN NEPREDVIDENA DELA |  |  |  | 0
| VODOVOD SKUPAJ: |  |  |  | 0

## JR-GRAD.DELA
7. | JAVNA RAZSVETLJAVA
GRADBENA DELA
št.post. | opis postavke | EM | količina | cena/EM | vrednost (€)
I. | GRADBENA DELA
1 | Zakoličba trase nove kabelske kanalizacije. | m1 | 120 |  | 0
2 | Kombiniran izkop jarka v terenu III. - IV. ktg., širina dna izkopa 0,30 m, v globini 1,00 m, niveliranje dna jarka, izdelava podloge s presejanim peskom, polaganje PE-HD EL cevi 1x Ø 110 mm (NN elektro priključek vratarnice in polnilnice), z obbetoniranjem cevi 20 cm nad robom cevi na spojih in pod povoznimi površinami z betonom C 12/15, zasip z izkopanim materialom z nabijanjem v plasteh, položitev opozorilnega traku, čiščenje in planiranje trase, nakladanje viška materiala na kamion in odvoz na deponijo z vsemi stroški. | m1 | 68 |  | 0
3 | Kombiniran izkop jarka v terenu III. - IV. ktg., širina dna izkopa 0,30 m, v globini 1,00 m, niveliranje dna jarka, izdelava podloge s presejanim peskom, polaganje PE-HD EL cevi 1x Ø 75 mm (cestna razsvetljava), z obbetoniranjem cevi 20 cm nad robom cevi na spojih in pod povoznimi površinami z betonom C 12/15, zasip z izkopanim materialom z nabijanjem v plasteh, položitev opozorilnega traku, čiščenje in planiranje trase, nakladanje viška materiala na kamion in odvoz na deponijo z vsemi stroški. | m1 | 120 |  | 0
4 | Izkop jame v terenu III. - IV. ktg. in vkop tipskega kandelabrskega temelja (dxšxv) 90x50x90 cm z luknjo Ø 23 cm za natik kandelabra, skupaj z jaškom z LTŽ pokrovom, kot VIPRO ali enakovreden. Kandelaber zalit z betonom za nabrekanje. | kos | 7 |  | 0
5 | Izkop jame v terenu III. - IV. ktg. za izvedbo prehodnega jaška, dobava in vgradnja betonske cevi Ø 60 cm, globine 100 cm, z zgornjo in spodnjo betonsko ploščo deb. 15 cm z odprtino in vgrajenim LTŽ pokrovom 60x60 cm, z nosilnostjo 25 t (C250), preboji v betonski cevi in vzidava cevi kabelske kanalizacije v betonsko cev. | kos | 3 |  | 0
6 | Izkop jame v terenu III. - IV. ktg. za izvedbo prehodnega jaška, dobava in vgradnja betonske cevi Ø 80 cm, globine 100 cm, z zgornjo in spodnjo betonsko ploščo deb. 15 cm z odprtino in vgrajenim LTŽ pokrovom 60x60 cm, z nosilnostjo 25 t (C250), preboji v betonski cevi in vzidava cevi kabelske kanalizacije v betonsko cev. | kos | 1 |  | 0
7 | Obstoječ element cestne razsvetljave – svetilka (lokacija razvidna iz grafičnega dela načrta)
| Demontaža in kompletno restavriranje in ohranjanje v funkciji obstoječe svetilke, v skladu z zahtevami Zavoda za kulturno dediščino Slovenije (OE Kranj) in prestavitev na novo lokacijo, kompletno z izdelavo temelja in vsemi potrebnimi gradbenimi in obrtniškimi deli. | kpl. | 1 |  | 0
8 | Obstoječ element cestne razsvetljave – svetilka z uro (lokacija razvidna iz grafičnega dela načrta)
| Demontaža in kompletno restavriranje in ohranjanje v funkciji obstoječe svetilke z uro, v skladu z zahtevami Zavoda za kulturno dediščino Slovenije (OE Kranj) in prestavitev na novo lokacijo, kompletno z izdelavo temelja in vsemi potrebnimi gradbenimi in obrtniškimi deli. | kpl. | 1 |  | 0
|  |  |  | GRADBENA DELA skupaj: | 0
II. | DODATNA IN NEPREDVIDENA DELA |  | 10% |  | 0
REKAPITULACIJA
I. | GRADBENA DELA |  |  |  | 0
II. | DODATNA IN NEPREDVIDENA DELA |  |  |  | 0
| JAVNA RAZSVETLJAVA - GRADBENA DELA SKUPAJ: |  |  |  | 0

## JR - MONT.DELA
8. | JAVNA RAZSVETLJAVA
MONTAŽNA DELA IN MATERIAL
Dobava in montaža
št.post. | opis | EM | količina | cena/EM | vrednost
I. | MONTAŽNA DELA IN MATERIAL
1 | Pocinkani železni valjanec Fe-Zn 25x4 mm. | m1 | 140 |  | 0
2 | Križna sponka Fe-Zn na izvodih za ozemljitev kandelabrov, zaščitena s protikorozijskim premazom. | kos | 10 |  | 0
|  |  |  | MONTAŽNA DELA IN MATERIAL skupaj: | 0
II. | DODATNA IN NEPREDVIDENA DELA |  | 10% |  | 0
REKAPITULACIJA
I. | MONTAŽNA DELA IN MATERIAL |  |  |  | 0
II. | DODATNA IN NEPREDVIDENA DELA |  |  |  | 0
| JAVNA RAZSVETLJAVA - MONTAŽNA DELA SKUPAJ: |  |  |  | 0

## TK-GRAD.DELA
9. | KABELSKA KANALIZACIJA ZA TK OMREŽJE (Telekom)
GRADBENA DELA
št.post. | opis postavke | EM | količina | cena/EM | vrednost (€)
I. | GRADBENA DELA
1 | Zakoličba trase nove kabelske kanalizacije | m1 | 95 |  | 0
2 | Kombiniran izkop jarka v terenu III.-IV. ktg., širina dna izkopa 0,30 m, v globini 1,00 m, niveliranje dna jarka, betoniranje betonske podlage deb. 10 cm, dobava in polaganje PVC cevi z obbetoniranjem 10 nad robom cevi z betonom C 12/15, zasip z izkopanim materialom z nabijanjem v plasteh, položitev opozorilnega traku, čiščenje in planiranje trase, nakladanje viška materiala na kamion in odvoz na deponijo z vsemi stroški za naslenje vrste kabelskih tras:
| - 1 PVC cevi Ø 110 mm TK. | m1 | 65 |  | 0
3 | Kombiniran izkop jarka v zemlji III. ktg. širina dna izkopa 0,45 m, v globini 1,00 m, niveliranje dna jarka, izdelava podloge s presejanim peskom, dobava in polaganje PE cevi, obbetoniranje spojev cevi, položitev opozorilnega traku, zasip z izkopanim materialom z nabijanjem v plasteh, čiščenje in planiranje trase, nakladanje viška materiala na kamion in odvoz na deponijo z vsemi stroški za naslenje vrste kabelskih tras:
| - 2 PE gladke cevi Ø 50 mm - dvojček (priključki za objekte), kompletno s potrebnimi čepi. | m1 | 30 |  | 0
4 | Izkop jame v terenu III.- IV. ktg. za izvedbo priključnega oz. revizijskega jaška, dobava in vgradnja betonske cevi Ø 100 cm, globine 100 cm, z zgornjo in spodnjo betonsko ploščo deb. 15 cm z odprtino in vgrajenim pokrovom iz litoželeznega pokrova 60x60 cm, z nosilnostjo 40 t (D400), preboji v betonski cevi in vzidava cevi kabelske kanalizacije v betonsko cev. | kos | 1 |  | 0
5 | Izkop jame v terenu III.- IV. ktg. za izvedbo priključnega jaška, dobava in vgradnja betonske cevi Ø 100 cm, globine 100 cm, z zgornjo in spodnjo betonsko ploščo deb. 15 cm z odprtino in vgrajenim pokrovom iz litoželeznega pokrova 60x60 cm, z nosilnostjo 40 t (D400), preboji v betonski cevi in vzidava cevi kabelske kanalizacije v betonsko cev. | kos | 3 |  | 0
|  |  |  | GRADBENA DELA skupaj: | 0
II. | DODATNA IN NEPREDVIDENA DELA |  | 10% |  | 0
REKAPITULACIJA
I. | GRADBENA DELA |  |  |  | 0
II. | DODATNA IN NEPREDVIDENA DELA |  |  |  | 0
| TK OMREŽJE - GRADBENA DELA SKUPAJ: |  |  |  | 0

## HORTIKULTURA
10. | HORTIKULTURNA UREDITEV
št.post. | opis postavke | EM | količina | cena/EM | vrednost (€)
Splošna navodila
TRAJNICE
Potrebno je pripraviti vegetacijski nosilni sloj in po potrebi tudi teren. Trajnice v lončkih se lahko sadi tekom cele rastne sezone (pomlad, poletje, jesen). Pri poletnem sajenju je potrebno redno in zadostno zalivanje. Sadilno jamo je potrebno na vseh straneh grude zapolniti z zemljo, potlačiti in oskrbeti z vodo in gnojili. Teren se po saditvi fino splanira, izvede se zastirka v debelini cca. 5 cm po celotnem območju grede. Med zastirko in substratom se položi ločilna plast - PP filc. Zgornji rob zastirke mora biti uravnan z zgornjim robom okoliškega terena.
I. | HORTIKULTURNA UREDITEV
TRAJNICE
1 | Nabava trajnic po načrtu in dobava z nakladanjem v drevesnici s transportom do mesta vsaditve. Trajnice morajo ustrezati vrstni sestavi, velikosti in številu poganjkov, kot je določeno v načrtu. |  |  |  | 0
| Iberis sempervirens 'Grandiflora' (velikocvetni grenik) | kom | 17 |  | 0
| Carex morrowii 'Ice Dance' (šaš, pisano listje): | kom | 17 |  | 0
2 | Izkop in priprava gred (polnitev s humozno zemljo) in posaditev trajnic (v gručah). Zasipanje grede, odvoz odvečnega materiala, planiranje po končanih delih z izdelavo zalivalnih jamic in ostalimi pomožnimi deli. Izvede se zastirka v debelini cca. 5 cm iz pranega prodca 16/32mm, zgornji rob zastirke mora biti uravnan z okoliškim terenom, med zastirko in substratom se položi PP filc. Razporeditev trajnic skladno z načrtom. | m2 | 10 |  | 0
TRATA
3 | Ureditev zelenic, naprava podlage za zasejanje trave z dobavo in dovozom humusa, grabljenje in odstranitev korenin, razstiranje v debelini do 20 cm, ravnanje in ostala pomožna dela. Upoštevati tudi valjanje površine pred sejanjem trave. | m3 | 65 |  | 0
4 | Ozelenitev površin, dobava in sejanje travnega semena (npr. 'Bled' Semenarne Ljubljana ali enakovredno). Grabljenje in fino rahljanje površine pred setvijo, odstranjevanje plevela in kamenja, večjega od 5 cm, raztros mineralnega gnojila (20g/m2).Upoštevati pokrivanje sejane površine s tanko plastjo humusa in negovanje trave do popolne ozelenitve. | m2 | 320 |  | 0
OSTALO
5 | Dobava in nasip fine zastirke iz pranega prodca granulacije 16/32mm, v debelini 5-10cm, ob saditvi trajnic kot označeno v načrtu. | m3 | 1 |  | 0
|  |  |  | HORTIKULTURNA UREDITEV skupaj: | 0
II. | DODATNA IN NEPREDVIDENA DELA |  | 10% |  | 0
REKAPITULACIJA
I. | HORTIKULTURNA UREDITEV |  |  |  | 0
II. | DODATNA IN NEPREDVIDENA DELA |  |  |  | 0
| HORTIKULTURNA UREDITEV SKUPAJ: |  |  |  | 0

## RAZNA DELA - MOST IN CESTA BPT
11. | RAZNA DELA MOST IN CESTA BPT
št.post. | opis postavke | EM | količina | cena/EM | vrednost (€)
1 | Izdelava in dostave varnostnega načrta (dva izvoda) naročniku v skladu s predpisi o zagotavljanju varnosti in zdravja pri delu, zagotoviti, da bo gradbišče urejeno v skladu z varnostnim načrtom. Načrte izvajalec preda v potrditev naročniku pet dni pred začetkom gradnje. | kpl | 1 |  | 0
2 | Izdelava elaborata zapore občinskih cest, vključno s pregledom elaborata oziroma sheme cestne zapore in izvedba zapore z ustrezno signalizacijo. | kpl | 1 |  | 0
3 | Izdelava geodetskega načrta in projekta izvedenih del (PID ) z vsemi geodetskimi podatki - predani v 5 izvodih tiskane oblike in v digitalni obliki, ki mora biti izdelan v skladu z veljavno zakonodajo. | kpl | 1 |  | 0
4 | Projektantski nadzor in usklajevanje projekta z dejansko ugotovljenim stanjem na terenu. | ura | 20 |  | 0
5 | Geomehanski nadzor. | ura | 16 |  | 0
0
|  |  |  | RAZNA DELA skupaj: | 0
II. | DODATNA IN NEPREDVIDENA DELA |  | 10% |  | 0
REKAPITULACIJA
I. | RAZNA DELA |  |  |  | 0
II. | DODATNA IN NEPREDVIDENA DELA |  |  |  | 0
| RAZNA DELA - SKUPAJ: |  |  |  | 0

## REKAPITULACIJA - ii. KROŽIŠČE
P - 579 KROŽNO KRIŽIŠČE SOKOLNICA
REKAPITULACIJA PO VRSTAH STROŠKOV - ii. KROŽNO KRIŽIŠČE SOKOLNICA
Planing, d.o.o., Križe
Odgovorni vodja projekta: Ivan Eler, univ. dipl. inž. grad IZS G-0326
Datum: 15. 11. 2017
EUR
A. | POVRŠINE ZA MOTORNI PROMET | 0
B. | POVRŠINE ZA PEŠ PROMET | 0
C. | PROMETNA SIGNALIZACIJA | 0
D. | IZVEDBA UKREPOV ZA UMIRJANJE PROMETA | 0
E. | JAVNA RAZSVETLJAVA | 0
F. | PRESTAVITEV ELEKTRO VODOV | 0
G. | VODOVOD* | 0
H. | FEKALNA KANALIZACIJA* | 0
I. | HORTIKULTURNA UREDITEV | 165
J. | PODPORNI ZIDOVI
K. | RAZNA DELA | 0
| SKUPAJ BREZ DDV | 165
| DDV | #VALUE!
| SKUPAJ Z DDV | #VALUE!
* obrnjena davčna obveznost 76.a člen ZDDV-1

## Splošno - KROŽIŠČE
P - 579 KROŽNO KRIŽIŠČE SOKOLNICA
SPLOŠNE ZAHTEVE ZA IZDELAVO PONUDBE
PRI PRIPRAVI PONUDBE JE POTREBNO UPOŠTEVATI SPODNJE TOČKE 1 - 28 SPLOŠNIH ZAHTEV ZA IZDELAVO PONUDBE, KI SE NE ZARAČUNAVAJO POSEBEJ
V kolikor je že katerakoli od spodaj navedenih del navedena tudi v popisih, veljajo splošne zahteve za izdelavo ponudbe navedane spodaj v točkah 1-28!
1. | Čiščenje terena pred in po gradnji ter priprava in organizacija gradbišča. Stroške zaključnih del na gradbišču z odvozom odvečnega materiala in stroške vzpostavitve prvotnega stanja, kjer bo to potrebno.
2. | Izdelava poročila o ravnanju z gradbenimi odpadki v skladu z zakonodajo, vključno z vsemi stroški in taksami ločenega zbiranja,
3. | Sortiranja in evidentiranja gradbenih odpadkov, zemeljskega izkopa, kot tudi stroške odvoza in predelave le teh, po določilih zakonodaje.
4. | Stroške vseh potrebnih ukrepov, ki so predpisana in določena z veljavnimi predpisi o varstvu pri delu in varstvom pred požarom, ki jih mora izvajalec obvezno upoštevati.
5. | Škoda na objektih ob gradbišču, ki jo povzroči izvajalec.
6. | Ponovna vzpostavitev odstranjenih mejnikov, ki jih je izvajalec odstranil izven delovnega pasu.
7. | Poročila o kakovostni vgradnji.
8. | Vsi stroški trajnega deponiranja gradbenega materiala.
9. | Izdelava izvedenskega mnenja za objekte na katerih bi zaradi izgradnje komunalne infrastrukture lahko prišlo do poškodb (s predhodnim posvetovanjem s predstavnikom naročnika - z nadzorom).
10. | Sanacija oz. povrnitev v prvotno stanje vseh dostopnih poti, ki jih bo izvajalec uporabljal za vso gradbiščno logistiko.
11. | Stroške obveščanja javnosti o morebitnih motnjah ter posledic nastalih zaradi motenj.
12. | Vse stroške povezane z izvajanjem ukrepov skladno s Uredbo o preprečevanju in zmanjševanju emisije delcev iz gradbišč (Ur.list RS, št. 21/2011) ter izdelavo elaborata preprečevanja in zmanjševanja emisije delcev iz gradbišča.
13. | Vse stroške glede posegov na obstoječih cevovodih in instalacijah, pri čemer se izvajalec z upravljalcem uskladi glede organizacije obnove,
14. | Vse stroške električne energije, vode, TK priključkov, razsvetljave,ogrevanja…
15. | Vse stroške zavarovanja opreme v času izvedbe del in delavcev ter materiala na gradbišču v času izvajanja del, od začetka do uporabnega dovolj.
16. | Vse stroške zunanjega in notranjega transporta, raztovarjanja, skladiščenja na gradbišču, takse, zavarovanja, manipulativne in ostale lokalne stroške, ki se nanašajo na pridobitev ustreznih dovoljenj za izvedbo del predmetnega razpisa in primopredajo objekta s strani izvajalca naročniku,
17. | Vse stroške pridobitve potrebnih soglasij in dovoljenj v zvezi s prečkanji cevovodov, stroške zaščite vseh komunalnih naprav in stroške upravljavcev ali njihovih predstavnikov, stroške raznih pristojbin s tem v zvezi.
18. | Vse količine pri zemeljskih delih so v raščenem stanju.
19. | Stroške vseh predpisanih kontrol materialov, meritev, atestov in garancij za materiale vgrajene v objekt, stroške nostrifikacije in meritev pooblaščenih institucij, potrebnih za uspešno primopredajo del, pri čemer morajo biti dokumenti obvezno prevedeni v slovenščino in nostrificirani od pooblaščene institucije v RS
20. | Meritve nosilnosti podlage, izdelava poročil, nadzor geomehanika z vpisom v gradbeni dnevnik in izdelavo končnega poročila, geodetska spremljava v skladu z navodili geomehanika, strošek ogrevanja v času izvajanja del, če so zunanje temp. neustrezne za normalno napredovanje del.
21. | V ceni je zajeto tudi: droben potrošen mtr., preizkus instalacij in vse potrebne meritve za uspešno opravljen teh. pregled, pridobitev pozitivneih izvedeniškeih mnenj, navodila za obratovanje in vzdrževanje POV v 4 izvodih.
22. | Vsa potrebna dokumentacija, ki je potrebna za tehnični pregled, prodobitev uporabnega dovoljenja in vris v kataster GJI.
23. | Cena na enoto za več in manj dela se ne spreminja.
24. | Črpanje vode iz gradbene jame v času gradnje. Dodatek na otežkočeno delo zaradi podtalnice ali površinske vode s stroški prečrpavanja vode iz izkopa, izdelavo dodatnih nasipov ali jarkov za preusmeritev dotekajoče ali izčrpane vode (izviri, industrijski kanali, rake, melioracijski kanali, mulde, prepusti ali naravni odvodniki površinske vode ali podtalnice).
25. | Ponudnik mora k ponudbi priložiti prospekte za vso ponujeno opremo v vseh sklopih.
26. | Pridobitev lokacije za začasne gradbiščne objekte in za priročno skladiščenje materiala, uporaba za ves čas gradnje infrastrukture, vzpostavitev prvotnega stanja po zaključku gradbenih del, morebitna prestavitev objektov in najemnina zemljišča za gradbiščne objekte in priročno skladišče materiala.
27. | Fotografiranje cestnih, krajinskih, stavbnih in drugih detajlov, pomembnih za ugotavljanje stanja pred gradnjo. Foto elaborat se dela v najmanj dveh izvodih. En izvod prejme naročnik oziroma njegov nadzornik. V primeru, da foto dokumentacija ne bo izdelana stroške uveljavljanja odškodnine nosi izvajalec del, ki je dolžan zagotoviti podroben pregled trase objekta. Razpoke na objektih, poškodbe in druge neobičajne podrobnosti morajo biti fotografirane s priloženim metrom, da je mogoče naknadno ugotoviti morebitno spremenjeno stanje na materialu, objektu ali napravi.
28. | Postavitev linijskih pomičnih zaščitnih ograj pri gradnji skozi naselje ali vzporedno z občinsko cesto z vso potrebno opremo za zavarovanje gradbene jame in postavitvijo signalizacije in svetlobnih teles za nočno osvetlitev ovire. Zavarovanje je fiksno in stabilno za ves čas trajanja gradnje odseka. V ceni je zajeta tudi večkratna prestavitev ograje skladno z napredovanjem del.

## Predračun - MOTORNI
P - 579 KROŽNO KRIŽIŠČE SOKOLNICA
( Površine za motorni promet )
1.0 | PREDDELA
Šifra | Opis dela | Enota | Količina | Cena/E | Skupaj
1.1 | Obnovitev in zavarovanje zakoličbe trase | m¹ | 290 |  | 0
1.2 | Postavitev in zavarovanje prečnih profilov | kos | 23 |  | 0
1.3 | Zakoličba obstoječih komunalnih vodov
( vodovod, kanalizacija, elektro vodi, TK vodi, CR,
| KKS vodi, plinovod ) | ocena | 1 |  | 0
1.4 | Zarezanje asfalta v debelini do 12 cm | m¹ | 84 |  | 0
1.5 | Rušenje asfalta v debelini do 12 cm,
z odvozom in deponiranjem na deponijo
| po izboru izvajalca | m² | 2700 |  | 0
1.6 | Isto kot postavka 1.5, le debelina asfalta do 7.0 cm | m² | 0 |  | 0
1.7 | Rušenje obstoječih jaškov in požiralnikov,
z odvozom in deponiranjem na deponijo
| po izboru izvajalca | kos | 10 |  | 0
1.8 | Rušenje obstoječih pokrovov jaškov in
| postavitev na novo višino | kos | 11 |  | 0
1.9 | Demontaža obstoječih prometnih znakov in
| odvoz na deponijo investitorja | kos | 8 |  | 0
1.10 | Odstranitev stebričev prometnih znakov
| ( vključno temelji ) in odvoz na deponijo investitorja | kos | 9 |  | 0
1.11 | Pazljiva demontaža obstoječe cevne ograje in odvoz
| na začasno deponijo ( za ponovno montažo) | m¹ | 0 |  | 0
1.12 | Rušenje in odstranitev obstoječe Fe ograje
z odvozom na deponijo po izboru izvajalca
| in deponiranjem | m¹ | 0 |  | 0
1.13 | Porušitev betonskih konstrukcij in odvoz na
| deponijo po izboru izvajalca | m³ | 40 |  | 0
1.14 | Rušenje obstoječih AB robnikov, odvoz na
| deponijo po izboru izvajalca | m¹ | 420 |  | 0
1.15 | Isto kot postavka 1.14, samo robne betonske lamele | m¹ | 0 |  | 0
Šifra | Opis dela | Enota | Količina | Cena/E | Skupaj
1.16 | Odstranitev obstoječih električnih drsnih vrat in
odvoz na začasno deponijo ( vključno s porušitvijo
| betonskega nosilca ( 3.0/1.5/0.5 ) | kos | 1 |  | 0
1.17 | Odstranitev in odvoz linijskih požiralnikov na
| začasno deponijo | m¹ | 16 |  | 0
1.18 | Demontaža in odstranitev obstoječe avtobusne
nadstrešnice dimenzije 4.5 x 2.0 m in odvoz na
| začasno deponijo | kos | 1 |  | 0
1.19 | Razna manjša režijska dela pri čiščenju in pripravi
| gradbišča, obračunano po urah | ur | 100 |  | 0
1.20 | Ureditev prometa med gradnjo z delnimi zaporami
in začasnimi obvozi, vključno z dobavo in postavitvijo
| prometne signalizacije ( semafor ) | dni | 70 |  | 0
| SKUPAJ |  |  |  | 0
2.0 | ZEMELJSKA DELA IN TEMELJENJE
Šifra | Opis dela | Enota | Količina | Cena/E | Skupaj
2.1 | Široki izkop zemljine lll. In lV. ktg
z nakladanjem in odvozom izkopanega materiala
na deponijo po izboru izvajalca, vključno stroški
| deponiranja | m³ | 3230 |  | 0
2.2 | Planiranje planuma spodnjega ustroja
z 10% ročnim in 90% strojnim utrjevanjem
| s točnostjo ±1.5 cm | m² | 3260 |  | 0
2.3 | Planiranje in humusiranje nepohodnih in nepovoznih
površin, debelina humusnega sloja 20 cm,
| vključno dobava humusa | m² | 445 |  | 0
| SKUPAJ |  |  |  | 0
3.0 | VOZIŠČNE KONSTRUKCIJE
Šifra | Opis dela | Enota | Količina | Cena/E | Skupaj
3.1 | Izdelava nosilne plasti debeline 50 cm iz zmrzlinsko
odpornega kamnitega materiala, velikosti zrn do 63 mm
| ( dobava, dovoz, planiranje ) | m³ | 1680 |  | 0
3.2 | Izdelava nosilne plasti debeline 20 - 30 cm iz
tamponskega drobljenca velikosti zrn v zmesi
do 22 mm ( dobava, dovoz, planiranje ) in utrjevanje
do tlačne trdnosti Me≥ 100 Mpa ( vozišče ) oz.
| Me≥ 80 Mpa ( pločnik ) | m³ | 640 |  | 0
3.3 | Izdelava nosilne plasti bituminizirane zmesi
| AC 22 base B 70/100 A3 v debelini 7.0 cm | m² | 2790 |  | 0
3.4 | Izdelava obrabne plasti bituminizirane zmesi
| AC 8 surf B 70/100, A3 v debelini 4.0 cm | m² | 2790 |  | 0
3.5 | Isto kot postavka3.4, le asfaltna zmes AC 8 surf
| B 70/100, A5, v debelini 4.0 cm | m² | 0 |  | 0
3.6 | Doplačilo za izdelavo asfaltne mulde | m¹ | 44 |  | 0
3.7 | Dobava in vgraditev betonskih plošč 40/40, deb.5 cm
na podlago iz peska 0/16, debeline 5.0 cm,
| stiki zastičeni s cementno malto | m² | 70 |  | 0
3.8 | Dobava, razgrinjanje in utrditev s peskom 0/16
| debeline 5.0 m | m² | 90 |  | 0
3.9 | Dobava in vgradnja granitnih kock 20/20/20,
položenih na podloga iz armiranega betona C 35/45,
debeline 20 cm, stiki zapolnjeni z neskrčljivo
| mikroarmirano cementno malto | m² | 0 |  | 0
3.10 | Dobava in vgradnja granitnih kock 10/10/10,
položenih na podloga iz armiranega betona C 25/30,
| debeline 20 cm, stiki zapolnjeni s cementno malto | m² | 0 |  | 0
3.11 | Tesnitev stika stare in nove asfaltne zmesi
| z bitumeskim taljivim trakom za zatesnitev | m¹ | 84 |  | 0
3.12 | Dobava in vgraditev robnih granitnih kock 10/10/10
vgrajenih v beton znamke C 12/15, ter fugiranih s
| cementno malto | m¹ | 0 |  | 0
3.13 | Dobava in vgraditev dvignjenih granitnih robnikov,
dimenzij 25x15x100, vgrajenih v beton znamke
| C 12/15, ter fugiranih s cementno malto | m¹ | 0 |  | 0
Šifra | Opis dela | Enota | Količina | Cena/E | Skupaj
3.14 | Isto kot postavka 3.13, le pogreznjeni granitni
| robniki | m¹ | 0 |  | 0
3.15 | Isto kot postavka 3.14, le ležeči granitni robniki | m¹ | 0 |  | 0
| SKUPAJ |  |  |  | 0
4.0 | ODVODNJAVANJE
Šifra | Opis dela | Enota | Količina | Cena/E | Skupaj
4.1 | Zakoličba projektiranih osi kanalov z zavarovanjem,
| vključno zakoličba jaškov in požiralnikov | m¹ | 350 |  | 0
4.2 | Izkop jarkov v zemljini lll.in IV. kategorije širine dna
do 2.0 m in globine do 2.0 m z nakladanjem in
odvozom izkopanega materiala na deponijo po
| izboru izvajalca, vključno stroški deponiranja | m³ | 870 |  | 0
4.3 | Dobava in vgraditev cevi iz umetnih mas, nazivnega
premera DN 160, nazivna togost SN 8, vključno s
peščeno posteljico debeline 10 cm, planiranjem dna
in obsipom s peskom 0/16 do višine 30 cm nad
| temenom cevi | m¹ | 94 |  | 0
4.4 | Isto kot postavka 4.3, samo cevi nazivnega
| premera DN 200 | m¹ | 46 |  | 0
4.5 | Isto kot postavka 4.3, samo cevi nazivnega
| premera DN 250 | m¹ | 117 |  | 0
4.6 | Isto kot postavka 4.3, samo cevi nazivnega premera
| DN 300 | m¹ | 72 |  | 0
4.7 | Isto kot postavka 4.3, samo cevi nazivnega premera
| DN 400 | m¹ | 20.5 |  | 0
4.8 | Preboj v obstoječe betonske jaške in cevi
| ter sanacija preboja | kos | 3 |  | 0
4.9 | Dobava in vgraditev jaškov iz umetnih mas
notranjega premera Φ 80 mm, povprečne globine
2.0 m, kompletno z dodatnim izkopom, podlogo in
| utrjenim gramoznim zasutjem ob jašku | kos | 15 |  | 0
4.10 | Dobava in vgraditev pokrovov razred D ( 400 KN ),
premera Φ 600 m/m iz nodularne litine z zaklepom
kompletno z nosilnim okroglim betonskim okvirjem
| s temeljenjem ob jašku | kos | 15 |  | 0
4.11 | Dobava in vgraditev požiralnikov iz umetnih snovi
notranjega premera Φ 400 z odtokom kanala
DN 160 ( 200 ). Globina s peskolovom je 1,5 m,
| vključno z LTŽ mrežo ( tip D ) | kos | 2 |  | 0
4.12 | Isto kot postavka 4.11, samo požiralniki z vtokom pod
| robnikom in ltž porkovom Φ 400, tip C | kos | 13 |  | 0
Šifra | Opis dela | Enota | Količina | Cena/E | Skupaj
4.13 | Dobava in montaža linijskega požiralnika, notranja
širina 30 cm, z vgrajenim padcem dna 0.5 %,
| ltž mreža tip D ( vključno tipski peskolov ) | m¹ | 40 |  | 0
4.14 | Dobava in monataža tipskega lovilca olj za Q=150 l/s | kos | 1 |  | 0
4.15 | Dobava , vgradnja in montaža drenaže iz tipskih
trdih perforiranih drenažnih cevi DN 100, na podlogo
iz cementnega betona C 12/15 debeline 10 cm in
| obsute z drenažnim peskom | m¹ | 280 |  | 0
4.16 | Dobava in montaža čepov za cev DN 250 | kos | 1 |  | 0
4.17 | Zasipanje jarkov s kamnitm materialom v slojih po
| 30 cm do planuma spodnjega ustroja, vključno | m³ | 430 |  | 0
dobava in utrjevanje z lažjimi napravami
| SKUPAJ |  |  |  | 0
5.0 | PROMETNA OPREMA
Šifra | Opis dela | Enota | Količina | Cena/E | Skupaj
5.1 | Izdelava temelja iz cementnega betona C 12/15,
| dolžine 80 cm, premer 30 cm | kos | 0 |  | 0
5.2 | Dobava in vgraditev stebriča za prometni znak
iz vroče cinkane jeklene cevi ф 64 mm, dolžine od
| 2000 mm do 4000 mm | kos | 0 |  | 0
5.3 | Dobava in montaža prometnega znaka 3313 | kos | 0 |  | 0
5.4 | Dobava in montaža okroglega prometnega znaka
Φ 600,znaki iz Alu pločevine ( znaki 1202, 2304,
| 2301-1, 2232-3 ) | kos | 0 |  | 0
5.5 | Dobava in montaža prometnega znaka dimenzije
60/60, znaki iz Alu pločevine ( znaki 2431,2433,
| 2436) | kos | 0 |  | 0
5.6 | Dobava in montaža trikotnega prometnega znaka,
znak iz Alu pločevine, dolžina stranice a = 90 cm
| ( znaki 2101 ) | kos | 0 |  | 0
5.7 | Dobava in montaža kažipotnih znakov, znak iz
| Alu pločevine dimenzije 30/100 cm | kos | 0 |  | 0
5.8 | Isto kot postavka 5.7, samo znak dimenzije
| 60/100 cm | kos | 0 |  | 0
5.9 | Dobava in montaža znaka 2434 ( Bistrica pri Tržiču)
| dimenzije 50/120 | kos | 0 |  | 0
5.10 | Dobava in montaža tablic za promocijo hoje
| dimenzije 60/40 | kos | 0 |  | 0
5.11 | Montaža obstoječih prometnih znakov | kos | 0 |  | 0
5.12 | Izdelava tankoslojne vzdolžne oznake na vozišču
z enokomponentno belo barvo, strojno, debelina
| plasti suhe snovi 250µm, širina črte 12 cm | m¹ | 0 |  | 0
5.13 | Izdelava drugih tankoslojnih označb na vozišču,
| ročno, z enokoponentno belo barvo | m² | 0 |  | 0
5.14 | Isto kot postavka 5.12, le enokomponentna rumena
| barva | m² | 0 |  | 0
Šifra | Opis dela | Enota | Količina | Cena/E | Skupaj
5.15 | Dobava in montaža lesene varnostne ograje,
| nivo zadrževanja N 2 | m¹ | 42 |  | 0
5.16 | Dobava in montaža jeklene cevne varovalne ograje,
sidrane v krono zidu, cev Φ 76cm, stebriči na 1.5 m,
| višina ograje 1.20 m | m¹ | 0 |  | 0
5.17 | Montaža predhodno odstranjene varovalne ograje
| s sidranjem v krono zidu | m¹ | 0 |  | 0
| SKUPAJ |  |  |  | 0
7.0 | PODPORNI ZID
7.1 | Zemeljska dela
Šifra | Opis dela | Enota | Količina | Cena/E | Skupaj
7.11 | Zakoličba zidu | m¹ | 10 |  | 0
7.12 | Izkop jarkov v zemljini lll.in lV.ktg, širina dna 1 - 2 m in
globine do 2 m z nakladanjem na kamion in odvozom
izkopanega materiala na deponijo po izboru
| izvajalca | m³ | 36 |  | 0
7.13 | Zasipanje za zidom s kamnitim materialom | m³ | 10 |  | 0
7.2 | Tesarska dela
7.21 | Izdelava dvostranskega vezanega opaža za raven
| temelj, višine 0,4 m | m² | 9.1 |  | 0
7.22 | Izdelava dvostranskega vezanega opaža za raven
zid, visok od 1,5 m do 3,0 m - skupaj s konzolno
| ploščo | m² | 46.5 |  | 0
7.23 | Nabava, dobava in montaža robnih letev 2 x 2 cm
| ( v opažu) za zaokrožitev ostrih vogalov ( 3 dolžine) | m¹ | 30 |  | 0
7.3 | Betonska dela
7.31 | Dobava in vgraditev cementnega betona C 12/15
| podložni beton pod temelji 5 cm | m³ | 0.75 |  | 0
7.32 | Dobava in vgraditev cementnega betona C 25/30 XC
| 2 - temelji | m³ | 5.4 |  | 0
7.33 | Dobava in vgraditev cementnega betona C 30/37 XC
| 4 XD3, XF2 - stena | m³ | 5.9 |  | 0
7.4 | Dela z jeklom
7.41 | Dobava in postavitev rebrastih žic iz visokovrednega
naravno trdega jekla B St 500 S s premerom do
| 12 mm, za enostavno ojačitev | kg | 600 |  | 0
Šifra | Opis dela | Enota | Količina | Cena/E | Skupaj
7.42 | Dobava in postavitev armaturne mreže iz vlečene
jeklene žice B 500A, s premerom > od 4 in < od 12
| mm za enostavno ojačitev | kg | 250 |  | 0
7.5 | Zidarska dela
7.51 | Izvedba proboja Φ 200 skozi oporni zid debeline
| 40 cm | kom | 2 |  | 0
7.52 | Izvedba proboja Φ 350 skozi oporni zid debeline
| 40 cm | kom | 2 |  | 0
7.53 | Dobava in vgradnja klesanih granitnih robnikov
dimenzij 12/25 s posnetim robom - vgradnja v opaž
| kot zaključek zidz | m¹ | 12 |  | 0
7.54 | Razna manjša režijska dela obračunano po urah | ur | 20 |  | 0
| SKUPAJ |  |  |  | 0
9.0 | OSTALO
Šifra | Opis dela | Enota | Količina | Cena/E | Skupaj
9.1 | Zaščita in morebitne prestavitve plinovoda
| ( v skladu z vpisom v gradbeni dnevnik ) | ocena | 1 |  | 0
9.2 | Isto kot postavka 9.1, samo TK vodi | ocena | 1 |  | 0
9.3 | Isto kot postavka 9.1, samo KKS vodi | ocena | 1 |  | 0
9.4 | Obnova krone kamnitega zidu v dolžini cca 20.0 m
( višina nadvišanja 20 cm, debelina zidu 50 cm),
| vključno z dobavo okroglega kamna ( apnenenc ) | kos | 1 |  | 0
9.5 | Podaljšanje ( zidanje) kamnitega zidu višine 1.0 m,
| dolžine 3,5 m debeline 50 cm, vključno izkop in temelj | kos | 1 |  | 0
9.6 | Obnova krone armirano - betonskega zidu v dolžini
cca 35.0 m. ( višina obnove 20 cm, debelina zidu
| 50 cm), vključno opaž, armatura, beton | kos | 0 |  | 0
9.7 | Podbetoniranje obstoječega armirano - betonskega
zidu debeline 30 cm v višini 1.0 m in dolžini 5.3 m,
| vključno izkop, opaž armatura, beton | kos | 1 |  | 0
9.8 | Podaljšanje obstoječega armirano - betonskega
zidu v dolžini 6.0 m, debelina stene 30 cm, višina
stene 1.0 m, temelj 40/100, vključno izkop, opaž,
| armatura, beton | kos | 1 |  | 0
9.9 | Izvedba temeljev za nadstrešnico 4.5 x 2.0 m in
| montaža predhodno odstranjene nadstrešnice | kos | 1 |  | 0
9.10 | Izvedba armirano - betonske nosilne konstrukcije
drsnih vrat, dimenzije 3.0 / 1.5 / 0.5, vključno
izkop, opaž, armatura, beton, dovod elektrike in
| montaža predhodno odstranjenih vrat | kos | 1 |  | 0
| SKUPAJ |  |  |  | 0

## Rekapitulacija MOTORNI
P - 579 KROŽNO KRIŽIŠČE SOKOLNICA
POVRŠINE ZA MOTORNI PROMET
REKAPITULACIJA
| 1.0 | PREDDELA |  | 0
| 2.0 | ZEMELJSKA DELA IN TEMELJENJE |  | 0
| 3.0 | VOZIŠČNE KONSTRUKCIJE |  | 0
| 4.0 | ODVODNJAVANJE |  | 0
| 5.0 | PROMETNA OPREMA |  | 0
| 6.0 | PAPAPETNI ARMIRANO - BETONSKI ZID |  | 0
| 7.0 | PODPORNI ZID |  | 0
| 9.0 | OSTALO |  | 0
| 10.0 | NEPREDVIDENA DELA 5 % |  | 0
|  | SKUPAJ | EUR | 0

## Predračun - PEŠ
P - 579 KROŽNO KRIŽIŠČE SOKOLNICA
( Površine za peš promet )
1.0 | PREDDELA
Šifra | Opis dela | Enota | Količina | Cena/E | Skupaj
1.1 | Obnovitev in zavarovanje zakoličbe trase | m¹ | 0 |  | 0
1.2 | Postavitev in zavarovanje prečnih profilov | kos | 0 |  | 0
1.3 | Zakoličba obstoječih komunalnih vodov
( vodovod, kanalizacija, elektro vodi, TK vodi, CR,
| KKS vodi, plinovod ) | ocena | 0 |  | 0
1.4 | Zarezanje asfalta v debelini do 12 cm | m¹ | 0 |  | 0
1.5 | Rušenje asfalta v debelini do 12 cm,
z odvozom in deponiranjem na deponijo
| po izboru izvajalca | m² | 0 |  | 0
1.6 | Isto kot postavka 1.5, le debelina asfalta do 7.0 cm | m² | 1150 |  | 0
1.7 | Rušenje obstoječih jaškov in požiralnikov,
z odvozom in deponiranjem na deponijo
| po izboru izvajalca | kos | 6 |  | 0
1.8 | Rušenje obstoječih pokrovov jaškov in
| postavitev na novo višino | kos | 4 |  | 0
1.9 | Demontaža obstoječih prometnih znakov in
| odvoz na deponijo investitorja | kos | 0 |  | 0
1.10 | Odstranitev stebričev prometnih znakov
| ( vključno temelji ) in odvoz na deponijo investitorja | kos | 0 |  | 0
1.11 | Pazljiva demontaža obstoječe cevne ograje in odvoz
| na začasno deponijo ( za ponovno montažo) | m¹ | 50 |  | 0
1.12 | Rušenje in odstranitev obstoječe Fe ograje
z odvozom na deponijo po izboru izvajalca
| in deponiranjem | m¹ | 50 |  | 0
1.13 | Porušitev betonskih konstrukcij in odvoz na
| deponijo po izboru izvajalca | m³ | 45 |  | 0
1.14 | Rušenje obstoječih AB robnikov, odvoz na
| deponijo po izboru izvajalca | m¹ | 0 |  | 0
1.15 | Isto kot postavka 1.14, samo robne betonske lamele | m¹ | 170 |  | 0
Šifra | Opis dela | Enota | Količina |  | Skupaj
1.16 | Odstranitev obstoječih električnih drsnih vrat in
odvoz na začasno deponijo ( vključno s porušitvijo
| betonskega nosilca ( 3.0/1.5/0.5 ) | kos | 0 |  | 0
1.17 | Odstranitev in odvoz linijskih požiralnikov na
| začasno deponijo | m¹ | 0 |  | 0
1.18 | Demontaža in odstranitev obstoječe avtobusne
nadstrešnice dimenzije 4.5 x 2.0 m in odvoz na
| začasno deponijo | kos | 0 |  | 0
1.19 | Razna manjša režijska dela pri čiščenju in pripravi
| gradbišča, obračunano po urah | ur | 0 |  | 0
1.20 | Ureditev prometa med gradnjo z delnimi zaporami
in začasnimi obvozi, vključno z dobavo in postavitvijo
| prometne signalizacije ( semafor ) | dni | 30 |  | 0
| SKUPAJ |  |  |  | 0
2.0 | ZEMELJSKA DELA IN TEMELJENJE
Šifra | Opis dela | Enota | Količina | Cena/E | Skupaj
2.1 | Široki izkop zemljine lll. In lV. ktg
z nakladanjem in odvozom izkopanega materiala
na deponijo po izboru izvajalca, vključno stroški
| deponiranja | m³ | 330 |  | 0
2.2 | Planiranje planuma spodnjega ustroja
z 10% ročnim in 90% strojnim utrjevanjem
| s točnostjo ±1.5 cm | m² | 720 |  | 0
2.3 | Planiranje in humusiranje nepohodnih in nepovoznih
površin, debelina humusnega sloja 20 cm,
| vključno dobava humusa | m² | 445 |  | 0
| SKUPAJ |  |  |  | 0
3.0 | VOZIŠČNE KONSTRUKCIJE
Šifra | Opis dela | Enota | Količina | Cena/E | Skupaj
3.1 | Izdelava nosilne plasti debeline 50 cm iz zmrzlinsko
odpornega kamnitega materiala, velikosti zrn do 63 mm
| ( dobava, dovoz, planiranje ) | m³ | 0 |  | 0
3.2 | Izdelava nosilne plasti debeline 20 - 30 cm iz
tamponskega drobljenca velikosti zrn v zmesi
do 22 mm ( dobava, dovoz, planiranje ) in utrjevanje
do tlačne trdnosti Me≥ 100 Mpa ( vozišče ) oz.
| Me≥ 80 Mpa ( pločnik ) | m³ | 200 |  | 0
3.3 | Izdelava nosilne plasti bituminizirane zmesi
| AC 22 base B 70/100 A3 v debelini 7.0 cm | m² | 0 |  | 0
3.4 | Izdelava obrabne plasti bituminizirane zmesi
| AC 8 surf B 70/100, A3 v debelini 4.0 cm | m² | 0 |  | 0
3.5 | Isto kot postavka3.4, le asfaltna zmes AC 8 surf
| B 70/100, A5, v debelini 4.0 cm | m² | 660 |  | 0
3.6 | Doplačilo za izdelavo asfaltne mulde | m¹ | 0 |  | 0
3.7 | Dobava in vgraditev betonskih plošč 40/40, deb.5 cm
na podlago iz peska 0/16, debeline 5.0 cm,
| stiki zastičeni s cementno malto | m² | 0 |  | 0
3.8 | Dobava, razgrinjanje in utrditev s peskom 0/16
| debeline 5.0 m | m² | 0 |  | 0
3.9 | Dobava in vgradnja granitnih kock 20/20/20,
položenih na podloga iz armiranega betona C 35/45,
debeline 20 cm, stiki zapolnjeni z neskrčljivo
| mikroarmirano cementno malto | m² | 0 |  | 0
3.10 | Dobava in vgradnja granitnih kock 10/10/10,
položenih na podloga iz armiranega betona C 25/30,
| debeline 20 cm, stiki zapolnjeni s cementno malto | m² | 0 |  | 0
3.11 | Tesnitev stika stare in nove asfaltne zmesi
| z bitumeskim taljivim trakom za zatesnitev | m¹ | 0 |  | 0
3.12 | Dobava in vgraditev robnih granitnih kock 10/10/10
vgrajenih v beton znamke C 12/15, ter fugiranih s
| cementno malto | m¹ | 260 |  | 0
3.13 | Dobava in vgraditev dvignjenih granitnih robnikov,
dimenzij 25x15x100, vgrajenih v beton znamke
| C 12/15, ter fugiranih s cementno malto | m¹ | 520 |  | 0
Šifra | Opis dela | Enota | Količina | Cena/E | Skupaj
3.14 | Isto kot postavka 3.13, le pogreznjeni granitni
| robniki | m¹ | 110 |  | 0
3.15 | Isto kot postavka 3.14, le ležeči granitni robniki | m¹ | 0 |  | 0
| SKUPAJ |  |  |  | 0
5.0 | PROMETNA OPREMA
Šifra | Opis dela | Enota | Količina | Cena/E | Skupaj
5.1 | Izdelava temelja iz cementnega betona C 12/15,
| dolžine 80 cm, premer 30 cm | kos | 0 |  | 0
5.2 | Dobava in vgraditev stebriča za prometni znak
iz vroče cinkane jeklene cevi ф 64 mm, dolžine od
| 2000 mm do 4000 mm | kos | 0 |  | 0
5.3 | Dobava in montaža prometnega znaka 3313 | kos | 0 |  | 0
5.4 | Dobava in montaža okroglega prometnega znaka
Φ 600,znaki iz Alu pločevine ( znaki 1202, 2304,
| 2301-1, 2232-3 ) | kos | 0 |  | 0
5.5 | Dobava in montaža prometnega znaka dimenzije
60/60, znaki iz Alu pločevine ( znaki 2431,2433,
| 2436) | kos | 0 |  | 0
5.6 | Dobava in montaža trikotnega prometnega znaka,
znak iz Alu pločevine, dolžina stranice a = 90 cm
| ( znaki 2101 ) | kos | 0 |  | 0
5.7 | Dobava in montaža kažipotnih znakov, znak iz
| Alu pločevine dimenzije 30/100 cm | kos | 0 |  | 0
5.8 | Isto kot postavka 5.7, samo znak dimenzije
| 60/100 cm | kos | 0 |  | 0
5.9 | Dobava in montaža znaka 2434 ( Bistrica pri Tržiču)
| dimenzije 50/120 | kos | 0 |  | 0
5.10 | Dobava in montaža tablic za promocijo hoje
| dimenzije 60/40 | kos | 0 |  | 0
5.11 | Montaža obstoječih prometnih znakov | kos | 0 |  | 0
5.12 | Izdelava tankoslojne vzdolžne oznake na vozišču
z enokomponentno belo barvo, strojno, debelina
| plasti suhe snovi 250µm, širina črte 12 cm | m¹ | 0 |  | 0
5.13 | Izdelava drugih tankoslojnih označb na vozišču,
| ročno, z enokoponentno belo barvo | m² | 0 |  | 0
5.14 | Isto kot postavka 5.12, le enokomponentna rumena
| barva | m² | 0 |  | 0
Šifra | Opis dela | Enota | Količina | Cena/E | Skupaj
5.15 | Dobava in montaža lesene varnostne ograje,
| nivo zadrževanja N 2 | m¹ | 0 |  | 0
5.16 | Dobava in montaža jeklene cevne varovalne ograje,
sidrane v krono zidu, cev Φ 76cm, stebriči na 1.5 m,
| višina ograje 1.20 m | m¹ | 75 |  | 0
5.17 | Montaža predhodno odstranjene varovalne ograje
| s sidranjem v krono zidu | m¹ | 35 |  | 0
| SKUPAJ |  |  |  | 0
6.0 | PARAPETNI ARMIRANO - BETONSKI ZID ( ZID 1, ZID 2 IN ZID 3)
6.1 | Zemeljska dela
Šifra | Opis dela | Enota | Količina | Cena/E | Skupaj
6.11 | Zakoličba zidu | m¹ | 63 |  | 0
6.12 | Izkop jarkov v zemljini lll.in lV.ktg, širina dna 1 - 2 m in
globine do 2 m z nakladanjem na kamion in odvozom
izkopanega materiala na deponijo po izboru
| izvajalca | m³ | 154 |  | 0
6.13 | Isto kot postavka 6.12, le odvoz na začasno deponijo | m³ | 48 |  | 0
6.14 | Zasipanje za zidom z gramoznim materialom | m³ | 50 |  | 0
6.15 | Zasipanje za zidom z izkopanim materialom | m³ | 48 |  | 0
6.2 | Tesarska dela
6.21 | Izdelava dvostranskega vezanega opaža za
| raven temelj, višine do 0.4 m | m² | 50.4 |  | 0
6.22 | Izdelava dvostranskega vezanega opaža za
| raven zid, visok do 3.0 m ( enostransko viden opaž) | m² | 224 |  | 0
6.23 | Nabava, dobava in montaža robnih letev 2 x 2 cm
| ( v opažu ) za zaokrožitev ostrih vogalov | m¹ | 130 |  | 0
6.3 | Betonska dela
6.31 | Dobava in vgraditev cementnega betona C 12/15 -
| podložni beton | m³ | 12 |  | 0
6.32 | Dobava in vgraditev cementnega betona C 25/30 -
| X C2 - temelji | m³ | 25.6 |  | 0
6.33 | Isto kot postavka 6.42, le beton C 25/30, XC 4, XC3,
| XF2 - stena (enostranski vidni beton ) | m³ | 34.2 |  | 0
6.4 | Dela z jeklom
Šifra | Opis dela | Enota | Količina | Cena/E | Skupaj
6.41 | Dobava in postavitev rebrastih žic iz visokovrednega
naravno trdega jekla B St 500 S s premerom do 12 mm,
| za enostavno ojačitev | kg | 1860 |  | 0
6.42 | Dobava in postavitev armaturne mreže iz vlečene
jeklene žice B 500 A, s premerom > od 4 in < od 12 mm
| za enostavno ojačitev | kg | 1220 |  | 0
6.5 | Ostalo
6.51 | Izdelava barbakana iz PVC cevi Dn 100, dolžine
| 30 cm, 10 cm nad nivojem spodnjega terena | km | 21 |  | 0
6.52 | Razna manjša režijska dela obračunano po urah | ur | 50 |  | 0
| SKUPAJ |  |  |  | 0
9.0 | OSTALO
Šifra | Opis dela | Enota | Količina | Cena/E | Skupaj
9.1 | Zaščita in morebitne prestavitve plinovoda
| ( v skladu z vpisom v gradbeni dnevnik ) | ocena | 0 |  | 0
9.2 | Isto kot postavka 9.1, samo TK vodi | ocena | 0 |  | 0
9.3 | Isto kot postavka 9.1, samo KKS vodi | ocena | 0 |  | 0
9.4 | Obnova krone kamnitega zidu v dolžini cca 20.0 m
( višina nadvišanja 20 cm, debelina zidu 50 cm),
| vključno z dobavo okroglega kamna ( apnenenc ) | kos | 0 |  | 0
9.5 | Podaljšanje ( zidanje) kamnitega zidu višine 1.0 m,
| dolžine 3,5 m debeline 50 cm, vključno izkop in temelj | kos | 0 |  | 0
9.6 | Obnova krone armirano - betonskega zidu v dolžini
cca 35.0 m. ( višina obnove 20 cm, debelina zidu
| 50 cm), vključno opaž, armatura, beton | kos | 1 |  | 0
9.7 | Podbetoniranje obstoječega armirano - betonskega
zidu debeline 30 cm v višini 1.0 m in dolžini 5.3 m,
| vključno izkop, opaž armatura, beton | kos | 0 |  | 0
9.8 | Podaljšanje obstoječega armirano - betonskega
zidu v dolžini 6.0 m, debelina stene 30 cm, višina
stene 1.0 m, temelj 40/100, vključno izkop, opaž,
| armatura, beton | kos | 0 |  | 0
9.9 | Izvedba temeljev za nadstrešnico 4.5 x 2.0 m in
| montaža predhodno odstranjene nadstrešnice | kos | 0 |  | 0
9.10 | Izvedba armirano - betonske nosilne konstrukcije
drsnih vrat, dimenzije 3.0 / 1.5 / 0.5, vključno
izkop, opaž, armatura, beton, dovod elektrike in
| montaža predhodno odstranjenih vrat | kos | 0 |  | 0
| SKUPAJ |  |  |  | 0

## Rekapitulacija - PEŠ
P - 579 KROŽNO KRIŽIŠČE SOKOLNICA
POVRŠINE ZA PEŠ PROMET
REKAPITULACIJA
| 1.0 | PREDDELA |  | 0
| 2.0 | ZEMELJSKA DELA IN TEMELJENJE |  | 0
| 3.0 | VOZIŠČNE KONSTRUKCIJE |  | 0
| 4.0 | ODVODNJAVANJE |  | 0
| 5.0 | PROMETNA OPREMA |  | 0
| 6.0 | PAPAPETNI ARMIRANO - BETONSKI ZID |  | 0
| 7.0 | PODPORNI ZID |  | 0
| 8.0 | FEKALNA KANALIZACIJA |  | 0
| 9.0 | OSTALO |  | 0
| 10.0 | NEPREDVIDENA DELA 5 % |  | 0
|  | SKUPAJ | EUR | 0

## Predračun - SIGNALIZACIJA
P - 579 KROŽNO KRIŽIŠČE SOKOLNICA
( Prometna signalizacija )
5.0 | PROMETNA SIGNALIZACIJA
Šifra | Opis dela | Enota | Količina | Cena/E | Skupaj
5.1 | Izdelava temelja iz cementnega betona C 12/15,
| dolžine 80 cm, premer 30 cm | kos | 22 |  | 0
5.2 | Dobava in vgraditev stebriča za prometni znak
iz vroče cinkane jeklene cevi ф 64 mm, dolžine od
| 2000 mm do 4000 mm | kos | 22 |  | 0
5.3 | Dobava in montaža prometnega znaka 3313 | kos | 2 |  | 0
5.4 | Dobava in montaža okroglega prometnega znaka
Φ 600,znaki iz Alu pločevine ( znaki 1202, 2304,
| 2301-1, 2232-3 ) | kos | 11 |  | 0
5.5 | Dobava in montaža prometnega znaka dimenzije
60/60, znaki iz Alu pločevine ( znaki 2431,2433,
| 2436) | kos | 5 |  | 0
5.6 | Dobava in montaža trikotnega prometnega znaka,
znak iz Alu pločevine, dolžina stranice a = 90 cm
| ( znaki 2101 ) | kos | 4 |  | 0
5.7 | Dobava in montaža kažipotnih znakov, znak iz
| Alu pločevine dimenzije 30/100 cm | kos | 2 |  | 0
5.8 | Isto kot postavka 5.7, samo znak dimenzije
| 60/100 cm | kos | 1 |  | 0
5.9 | Dobava in montaža znaka 2434 ( Bistrica pri Tržiču)
| dimenzije 50/120 | kos | 1 |  | 0
5.10 | Dobava in montaža tablic za promocijo hoje
| dimenzije 60/40 | kos | 5 |  | 0
5.11 | Montaža obstoječih prometnih znakov | kos | 3 |  | 0
5.12 | Izdelava tankoslojne vzdolžne oznake na vozišču
z enokomponentno belo barvo, strojno, debelina
| plasti suhe snovi 250µm, širina črte 12 cm | m¹ | 240 |  | 0
5.13 | Izdelava drugih tankoslojnih označb na vozišču,
| ročno, z enokoponentno belo barvo | m² | 105 |  | 0
Šifra | Opis dela | Enota | Količina | Cena/E | Skupaj
5.14 | Isto kot postavka 5.12, le enokomponentna rumena
| barva | m² | 12 |  | 0
5.15 | Dobava in montaža lesene varnostne ograje,
| nivo zadrževanja N 2 | m¹ | 0 |  | 0
5.16 | Dobava in montaža jeklene cevne varovalne ograje,
sidrane v krono zidu, cev Φ 76cm, stebriči na 1.5 m,
| višina ograje 1.20 m | m¹ | 0 |  | 0
5.17 | Montaža predhodno odstranjene varovalne ograje
| s sidranjem v krono zidu | m¹ | 0 |  | 0
| SKUPAJ |  |  |  | 0

## Rekapitulacija - SIGNALIZACIJA
P - 579 KROŽNO KRIŽIŠČE SOKOLNICA
PROMETNA SIGNALIZACIJA
REKAPITULACIJA
| 5.0 | PROMETNA SIGNALIZACIJA |  | 0
| 10.0 | NEPREDVIDENA DELA 5 % |  | 0
|  | SKUPAJ | EUR | 0

## Predračun - UMIRJANJE PROMETA
P - 579 KROŽNO KRIŽIŠČE SOKOLNICA
( Izvedba ukrepov za umirjanje prometa)
3.0 | VOZIŠČNE KONSTRUKCIJE
Šifra | Opis dela | Enota | Količina | Cena/E | Skupaj
3.1 | Izdelava nosilne plasti debeline 50 cm iz zmrzlinsko
odpornega kamnitega materiala, velikosti zrn do 63 mm
| ( dobava, dovoz, planiranje ) | m³ | 0 |  | 0
3.2 | Izdelava nosilne plasti debeline 20 - 30 cm iz
tamponskega drobljenca velikosti zrn v zmesi
do 22 mm ( dobava, dovoz, planiranje ) in utrjevanje
do tlačne trdnosti Me≥ 100 Mpa ( vozišče ) oz.
| Me≥ 80 Mpa ( pločnik ) | m³ | 0 |  | 0
3.3 | Izdelava nosilne plasti bituminizirane zmesi
| AC 22 base B 70/100 A3 v debelini 7.0 cm | m² | 0 |  | 0
3.4 | Izdelava obrabne plasti bituminizirane zmesi
| AC 8 surf B 70/100, A3 v debelini 4.0 cm | m² | 0 |  | 0
3.5 | Isto kot postavka3.4, le asfaltna zmes AC 8 surf
| B 70/100, A5, v debelini 4.0 cm | m² | 0 |  | 0
3.6 | Doplačilo za izdelavo asfaltne mulde | m¹ | 0 |  | 0
3.7 | Dobava in vgraditev betonskih plošč 40/40, deb.5 cm
na podlago iz peska 0/16, debeline 5.0 cm,
| stiki zastičeni s cementno malto | m² | 0 |  | 0
3.8 | Dobava, razgrinjanje in utrditev s peskom 0/16
| debeline 5.0 m | m² | 0 |  | 0
3.9 | Dobava in vgradnja granitnih kock 20/20/20,
položenih na podloga iz armiranega betona C 35/45,
debeline 20 cm, stiki zapolnjeni z neskrčljivo
| mikroarmirano cementno malto | m² | 110 |  | 0
3.10 | Dobava in vgradnja granitnih kock 10/10/10,
položenih na podloga iz armiranega betona C 25/30,
| debeline 20 cm, stiki zapolnjeni s cementno malto | m² | 56 |  | 0
3.11 | Tesnitev stika stare in nove asfaltne zmesi
| z bitumeskim taljivim trakom za zatesnitev | m¹ | 0 |  | 0
3.12 | Dobava in vgraditev robnih granitnih kock 10/10/10
vgrajenih v beton znamke C 12/15, ter fugiranih s
| cementno malto | m¹ | 0 |  | 0
Šifra | Opis dela | Enota | Količina | Cena/E | Skupaj
3.13 | Dobava in vgraditev dvignjenih granitnih robnikov,
dimenzij 25x15x100, vgrajenih v beton znamke
| C 12/15, ter fugiranih s cementno malto | m¹ | 0 |  | 0
3.14 | Isto kot postavka 3.13, le pogreznjeni granitni
| robniki | m¹ | 0 |  | 0
3.15 | Isto kot postavka 3.14, le ležeči granitni robniki | m¹ | 25 |  | 0
| SKUPAJ |  |  |  | 0

## Rekapitulacija UMIRJANJE PROMET
P - 579 KROŽNO KRIŽIŠČE SOKOLNICA
IZVEDBA UKREPOV ZA UMIRJANJE PROMETA
REKAPITULACIJA
| 3.0 | VOZIŠČNE KONSTRUKCIJE |  | 0
| 10.0 | NEPREDVIDENA DELA 5% |  | 0
|  | SKUPAJ | EUR | 0

## Predračun - JR
POPIS DEL |  | CESTNA RAZSVETLJAVA SOKOLNICA
|  |  | enota | količina | cena/enoto | skupaj
| 1 | ELEKTROMONTAŽNA DELA
1.1 |  | Izvedba pripravljalnih del (označbe križanj in vzporednega poteka kom.vodov ter zakoličba trase in stojišč kandelabrov, demontaža obstoječih kandelabrov in odvoz svetilk na deponijo upravlalca z možnostjo kasnejše uporabe, demontaža obstoječih kabelskih vodnikov z kabeskimi priključnimi kabelskimi sponkami) | kpl | 1 |  | 0
1.2 |  | Dobava in montaža svetilk tip Luxtella 24 Led z LED modulom moči 76 W alii s svetliko enakovrednih svetlobnih in tehničnih karakteristik, komplet z priborom, predstikalno napravo in redukcijo | kom | 12 |  | 0
1.3 |  | Dobava in vlečenje zemeljskega kabla v kabel.kanalizaciji, kabel PP00-y, 5x10 mm2, 1 kV, za napajanje svetilk (pri vsakem kandelabru upoštevano dodatnih 3 m za uvod do PVE) z priklopom v obstoječe prižigališče | m | 330 |  | 0
1.4 |  | Dobava in polaganje železnega pocinkanega valjanca 25 x 4 mm (dodatnih 0,5 m pri vsakem kandelabru) | m | 307.5 |  | 0
1.5 |  | Dobava in polaganje opozorilnega traku | m | 303 |  | 0
1.6 |  | Dobava križnih sponk in izdelava križnih stikov z bitumiziranjem spoja | kos | 9 |  | 0
1.7 |  | Izdelava priklopa na ozemljitve na pripravljeno uho kandelabra preko ozemljitvenega vijaka | kos | 9 |  | 0
1.8 |  | Dobava in montaža kandelabra višine 9 m (npr.proizvajalec Jalen Kranj ali enakovredno) | kos | 9 |  | 0
1.9 |  | Dobava in montaža priključne plošče v kandelabru tip PVE-5/16-1, za varovalnimi elementi 6,3 A in kablom PP00-y, 4x1,5 mm2, za ožičenje | kpl | 9 |  | 0
1.10 |  | Dobava in montaža konzol za montažo dveh svetilk na kandelaber (kot 90°) | kom | 3 |  | 0
1.11 |  | Izvedba uvleke kabla skozi temelj obstoječega kandelabra | kom | 2 |  | 0
1.12 |  | Izdelava priklopa predvidenega vodnika na priključne sponke obstoječega stebra CR | kom | 2 |  | 0
1.13 |  | Izdelava električnih meritev in izdelava merilnega protokola | kom | 1 |  | 0
1.14 |  | Izdelava svetlobno tehničnih meritev in izdelava merilnega protokola | kom | 1 |  | 0
1.15 |  | Izdelava vrisa trase v podzemni kataster (izdelava geodetskega posnetka stojišč kandelabrov in trase kabla dolžine 303 m) s pripravp podatkov za vpis v uradne evidence | kom | 1 |  | 0
1.16 |  | Testiranje in vstavitev v pogon (funkcionalni preizkus) | kom | 1 |  | 0
| 1 | ELEKTROMONTAŽNA DELA SKUPAJ |  |  |  | 0
|  |  | enota | količina | cena/enoto | skupaj
| 2 | GRADBENA DELA
2.1 |  | Pripravljalna dela na gradbišču, ki vsebujejo:porušitev z demontažo betonskega temelja obstoječega kandelabrov do višine 9m in obstoječe kabel.kanalizacije kamion in odvoz na deponijo z vsemi stroški | kpl | 1 |  | 0
2.2 |  | Strojni izkop jarka (pred.v III-IV ktg.) in izdelava kabelske kanalizacije 1 x Stigmaflex cev fi 75 mm v zemljini III— IV ktg. - obbetonirane (ali 1x cevi enakovrednih tehničnih karakteristik in enakim fi), polaganje opozorilnega traku, čiščenje trase, nakladanje viška materiala na kamion in odvoz na deponijo z vsemi stroški | m' | 303 |  | 0
2.3 |  | Izkop in montaža montažnega temelja tip Vigred za kandelaber H = 9 m predvideno v zemlji III — IV ktg, čiščenje trase , nakladanje viška materiala na kamion in odvoz na deponijo z vsemi stroški | kom | 9 |  | 0
2.4 |  | Izkop in izdelava z kabel.jaška pred kandelabrom bet.cev fi 40 z Ltž pokrovom 15 Tdim. 35x35 cm predvideno v zemljini III- IV ktg | kom | 9 |  | 0
2.5 |  | Izkop in izdelava kabel.jaška fi 80 cm z Ltž pokrovom 15 T, čiščenje trase , nakladanje viška materiala na kamion in odvoz na deponijo z vsemi stroški | kom | 3 |  | 0
| 2 | GRADBENA DELA SKUPAJ |  |  |  | 0
REKAPITULACIJA RAZSVETLJAVA
1 | ELEKTROMONTAŽNA DELA |  |  |  |  | 15990.5
2 | GRADBENA DELA |  |  |  |  | 0
SKUPAJ |  | brez DDV |  |  |  | 15990.5
Opomba:
Cene so orientacijeske, natančne se dobijo na osnovi ponudb.

## Rekapitulacija - JR
P - 579 KROŽNO KRIŽIŠČE SOKOLNICA
JAVNA RAZSVETLJAVA
REKAPITULACIJA
| 1.0 | ELEKTROMONTAŽNA DELA |  | 0
| 2.0 | GRADBENA DELA |  | 0
| 3.0 | NEPREDVIDENA DELA 5% |  | 0
|  | SKUPAJ | EUR | 0

## Predračun - ELEKTROVODI
Popis materiala in del ter ocena stroškov
A elektro material
| OPIS POSTAVKE | kol | enm | cena | znesek
1. | Dobava pocinkanega valjanca 25x4 mm. | 75 | kg |  | 0
2. | Dobava križne sponke 60x60, za spojitev povezav na odsekih trase. | 5 | kos |  | 0
3. | Dobava kabelskih končnikov za kable NAY2Y-J 4x150+1,5; 0,6/1kV, z kabelskimi čevlji - notranja montaža | 2 | klp |  | 0
| ZAKLJUČEK NN EPKT0047 (4X150) | 1 | kos |  | 0
| ČEVELJ KABEL GN ALCU 150-16-40 | 4 | kos |  | 0
4. | Dobava kabelskih končnikov za kable NAY2Y-J 4x70+1,5; 0,6/1kV, z kabelskimi čevlji - notranja montaža | 1 | klp |  | 0
| ZAKLJUČEK NN EPKT0031 (4X70) | 1 | kos |  | 0
| ČEVELJ KABEL GN ALCU 70-12-29 | 4 | kos |  | 0
5. | Dobava kabelskih končnikov za kable NAY2Y-J 4x35+1,5; 0,6/1kV, z kabelskimi čevli - notranja montaža | 1 | klp |  | 0
| ZAKLJUČEK NN EPKT0015 (4X35) | 1 | kos |  | 0
| ČEVELJ KABEL GN ALCU 35-8-21 | 4 | kos |  | 0
| Skupaj: |  | € |  | 0
| Ostali drobni in nespecificiran material | 10 | % |  | 0
| Skupaj ocenjena vrednost elekto materiala: A |  | € |  | 0
B elektromontažna dela
| OPIS POSTAVKE | kol | enm | cena | znesek
1. | Izvlek NN kablov 150 mm2 iz kabelske kanalizacije | 180 | m |  | 0
2. | Izvlek NN kablov 70 mm2 iz kabelske kanalizacije | 105 | m |  | 0
3. | Izvlek NN kablov 35 mm2 iz kabelske kanalizacije | 105 | m |  | 0
4. | Polaganje NN kablov 150 mm2 v kabelsko kanalizacijo | 180 | m |  | 0
5. | Polaganje NN kablov 70 mm2 v kabelsko kanalizacijo | 105 | m |  | 0
6. | Polaganje NN kablov 35 mm2 v kabelsko kanalizacijo | 105 | m |  | 0
7. | Odklop in izvlačenje obstoječega kabla iz omarice | 4 | kom |  | 0
8. | Izdelava kabelskega končnika vključno s kabelskim zaključkom (vime) in priklop kabla v PMO ali NNR za NN kabel 4 x 150 mm2 | 2 | kom |  | 0
9. | Izdelava kabelskega končnika vključno s kabelskim zaključkom (vime) in priklop kabla v PMO ali NNR za NN kabel 4 x 70 mm2 | 1 | kom |  | 0
10. | Izdelava kabelskega končnika vključno s kabelskim zaključkom (vime) in priklop kabla v PMO ali NNR za NN kabel 4 x 35 mm2 | 1 | kom |  | 0
11. | Uvlačenje in pritrditev kabla v omarici | 4 | kom |  | 0
| Skupaj: |  | € |  | 0
| Razna manjša nepredvidena dela | 10 | % |  | 0
| Skupaj ocenjena vrednost elektromontažnih del: B |  | € |  | 0
C gradbena dela
| OPIS POSTAVKE | kol | enm | cena | znesek
1. | Izdelava betonskega jaška dimenzij 1,5x1,5x1,8 m z izkopom v zemljišču III. ktg., z opaženjem, armiranjem, betoniranjem sten z C25/30, montažna krovna plošča C25/30 izdelana v betonarni ali na jašku z ločenim ležiščem stene, dobava in vgradnja Ltž. pokrova 0,6x0,6 400 kN, ureditev okolice, čiščenje terena in odvoz odvečnega materiala na deponijo z vsemi stroški. | 1 | kos |  | 0
2. | Kombiniran izkop v zemlji III. ktg dim. 0,9x1,5 m, niveliranje dna jarka, betoniranje betonske podlage 0,1 m, dobava in polaganje 8x160 mm PVC cevi z obbetoniranjem 0,1 m nad robom cevi z C 12/15, zasip z izkopanim materialom z nabijanjem v plasteh,dobava in polaganje opozorilnega traku, čiščenje trase, zasejanje trave, nakladanje viška materiala na kamion in odvoz na deponijo z vsemi stroški. | 35 | m |  | 0
3. | Kombiniran izkop v zemlji III. ktg dim. 0,7x1,3 m, niveliranje dna jarka, betoniranje betonske podlage 0,1 m, dobava in polaganje 4x160 mm PVC cevi z obbetoniranjem 0,1 m nad robom cevi z C 12/15, zasip z izkopanim materialom z nabijanjem v plasteh,dobava in polaganje opozorilnega traku, čiščenje trase, zasejanje trave, nakladanje viška materiala na kamion in odvoz na deponijo z vsemi stroški. | 40 | m |  | 0
4. | Dobava in vgradnja betona C 25/30 v kanal za podbetoniranje obstoječih komunalnih in drugih zemeljskih vodov ali betoniranje nadomestnih betonskih elementov v cestišču, kot so betonski pločniki, mulde,... Vgradnja betona je ročna. | 2 | m3 |  | 0
5. | Dobava in polaganje PEHD cevi 1xfi 50 mm v že predhodno izkopan jarek. | 75 | m |  | 0
6. | Dodatek za pazljivi izkop po obstoječih kablih. | 20 | m |  | 0
7. | Dodatek za prečkanje komunalnih, telekomunikacijskih, elektroenergetskih vodov in korenin, ograj, robnikov in podobnih ovir. | 5 | kos |  | 0
8. | Izdelava priključka na obstoječ jašek z rušenjem preboja v steni jaška debeline 15 cm / preboj do 1,0 m2, odvoz ruševin na stalno deponijo s plačilom prispevka za deponijo in zidarska obdelava v jašku. | 3 | kos |  | 0
9. | Popravilo plošče obstoječega jaška z rušenjem in odvozom na deponijo in plačilom prispevka za deponijo, izdelava opaža, armiranje in betoniranje krovne plošče, dobava in montaža LTŽ pokrova 400 KN. | 2 | kom |  | 0
10. | Samo polaganje ozemljitvenega traku v že izkopani jarek. | 75 | m |  | 0
| Skupaj: |  | € |  | 0
| Priprava in nadzor del, transport in projektni nadzor | 10 | % |  | 0
| Skupaj ocenjena vrednost gradbenih del: |  | € |  | 0
Rekapitulacija stroškov
| Skupaj: |  | € |  | 0

## Rekapitulacija - ELEKTROVODI
PRESTAVITEV ELEKTROVODOV V SKLOPU IZGRADNJE KROŽIŠČA
PRESTAVITEV ELEKTROVODOV
REKAPITULACIJA
| 1.0 | ELEKTRO MATERIAL |  | 0
| 2.0 | ELEKTROMONTAŽNA DELA |  | 0
| 3.0 | GRADBENA DELA |  | 0
|  | SKUPAJ | EUR | 0

## Predračun - VODOVOD
REKONSTRUKCIJA VODOVODNEGA OMREŽJA SLOGRAD - V SKLOPU IZGRADNJE KROŽIŠČA
P-2732 V
V cenah je potrebno upoštevati tudi drobni tesnilni in vijačni material potreben za montažo vodovoda.
Šifra | Opis dela | Enota | Količina | Cena/E | Skupaj
1. | CEVNI MATERIAL
1.1. | CEVI
1.1.1. | cevi NL (LTŽ-DUKTIL) f 100 C40 | m1 | 110 |  | 0
1.1.2. | cevi NL (LTŽ-DUKTIL) f 100 C40 (priviti oz. sidrni spoj kot npr. VRS ali enakovredno) | m1 | 100 |  | 0
1.1.3. | cevi NL (LTŽ-DUKTIL) f 80 C40 - priključki hidrantov | m1 | 5 |  | 0
1.1.4. | cevi PE 80, d 32mm , PN 12,5 - za hišne priključke | m1 | 10 |  | 0
1.1.5. | cev PE 80 d 63 mm, PN 12,5 - za hišne priključke | m1 | 10 |  | 0
1.1.6. | Zaščitna PEHD cevi DN 75 mm za hišne priključke (v cestnem telesu) | m1 | 10 |  | 0
1.1.7. | Zaščitna PEHD cevi DN 110 mm za hišne priključke (v cestnem telesu) | m1 | 10 |  | 0
1.2. | FAZONSKI KOSI
1.2.1. | EU KOS za cev NL DN 100 mm | kos | 18 |  | 0
1.2.2. | F kos za cev NL DN 100 mm | kos | 2 |  | 0
1.2.3. | EU KOS za cev NL DN 80 mm | kos | 1 |  | 0
1.2.4. | T KOS DN 100/80 | kos | 4 |  | 0
1.2.5. | T KOS DN 100/100 | kos | 4 |  | 0
1.2.6. | T KOS DN 100/50 | kos | 1 |  | 0
1.2.7. | FF KOS DN 100, l = 800 mm | kos | 11 |  | 0
1.2.8. | FF KOS DN 100, l = 1000 mm | kos | 2 |  | 0
1.2.9. | FF KOS DN 80, l = 400 mm | kos | 3 |  | 0
1.2.10. | FF KOS DN 80, l = 600 mm | kos | 1 |  | 0
1.2.11. | FF KOS DN 80, l = 800 mm | kos | 2 |  | 0
1.2.12. | FF KOS DN 100, l = 600 mm | kos | 1 |  | 0
1.2.13. | FF KOS DN 80, l = 1000 mm | kos | 1 |  | 0
1.2.14. | N KOS DN 80 | kos | 4 |  | 0
1.2.15. | MMK DN 100, 45° | kos | 1 |  | 0
1.2.16. | MMK DN 100, 30° | kos | 1 |  | 0
1.2.17. | MMK DN 100, 22° | kos | 1 |  | 0
1.2.18. | MMK DN 100, 11° | kos | 2 |  | 0
1.2.19. | FFK DN 100, 45° | kos | 4 |  | 0
1.2.20. | FFK DN 100, 30° | kos | 3 |  | 0
1.2.21. | FFK DN 100, 11° | kos | 6 |  | 0
1.2.22. | FFQ kos DN 80, 90° | kos | 1 |  | 0
1.2.23. | FFQ kos DN 100, 90° | kos | 2 |  | 0
1.2.24. | Žabji pokrov s prirobnico DN 80 | kos | 1 |  | 0
1.2.25. | Uviverzalna spojka (kot npr. GF MULTIJOINT ali enakovredno) 3007, DN 100 mm | kos | 2 |  | 0
1.2.26. | Uviverzalna spojka (kot npr. GF MULTIJOINT ali enakovredno) 3007, DN 80 mm | kos | 5 |  | 0
1.3. | ARMATURE
1.3.1. | Ovalni zasun DN 100 mm z ročnim kolesom | kos | 12 |  | 0
1.3.2. | Ovalni zasun DN 80 mm z ročnim kolesom | kos | 2 |  | 0
1.3.4. | Prirobnični čistilni kos DN 80 | kos | 1 |  | 0
1.3.5. | Montažno - demontažni kos DN 80 | kos | 1 |  | 0
1.3.6. | Ovalni zasun DN 80 mm z teleskopsko vgradno garnituro DN 65 - 80 in varovalno cestno kapo DN 200 | kos | 3 |  | 0
1.3.7. | Nadzmeni hidrant DN 80/1250, lomljivi inox | kos | 2 |  | 0
1.3.8. | Navrtni zasun za cev NL DN 100mm, priključek PE d32 mm, teleskopska vgradna garnitura, inox koleno in cestna kapa DN125 (hišni priključki) | kos | 2 |  | 0
1.3.9. | Podtalni hidrant DN 80, z cestno kapo za hidrant | kos | 1 |  | 0
1.3.10. | Avtomatski zračnik za podzemno vgradnjo, DN 50 z ventilom, vgradno garnituro in cestno kapo kot npr. HAVLE 992 ali enakovreden | kos | 1 |  | 0
1.3.11. | Označevalne tablice za označevanje podzemnih armatur, vključno z izdelavo betonskega temelja za stebriček, pocinkanim stebričkom, nosilno objemko in tablico. | kos | 7 |  | 0
| SKUPAJ CEVNI MATERIAL |  |  |  | 0
2. | MONTAŽNA DELA
2.1. | Prenos in spuščanje fazonov in armatur do teže 100 kg/kom | kos | 109 |  | 0
2.2. | Polaganje in stikovanje cevi NL (LTŽ-DUKTIL) f 100 mm | m1 | 210 |  | 0
2.3. | Polaganje in stikovanje cevi NL (LTŽ-DUKTIL) f 80 mm | m1 | 5 |  | 0
2.5. | Polaganje in stikovanje cevi PE d63 mm in uvlačenje v ustrezne zaščitne cevi PEHD (hišni priključki) | m1 | 10 |  | 0
2.6. | Polaganje in stikovanje cevi PE d32 mm in uvlačenje v ustrezne zaščitne cevi PEHD (hišni priključki) | m1 | 10 |  | 0
2.7. | Montaža fazonov na prirobnice | kos | 72 |  | 0
2.8. | Montaža ovanih zasunov z ročnim kolesom
2.8.1. | f 100 mm | kos | 12 |  | 0
2.8.2. | f 80 mm | kos | 2 |  | 0
2.9. | Montaža ovanih zasunov z vgradbeno garnituro in varovalno cestno kapo.
2.9.1. | f 80 mm | kos | 3 |  | 0
2.10. | Montaža nadtalnih hidrantov | kos | 2 |  | 0
2.11. | Montaža podzemnega zračnika z vgradno garnituro in cestno kapo | kos | 1 |  | 0
2.12. | Montaža podtalnega hidranta | kos | 1 |  | 0
2.13. | Montaža hišnih priključkov | kos | 2 |  | 0
2.14. | Tlačni preizkus | m1 | 235 |  | 0
2.15. | Dezinfekcija cevovoda | m1 | 235 |  | 0
2.17. | Nabava, dobava in vgraditev opozorilnega PVC traku, modre barve z napispom "POZOR VODOVOD" | m1 | 235 |  | 0
2.18. | Kompletna izdelava bypassa vodovoda za nemoteno oskrbo s pitno vodo prebivalcev na območju gradnje. Dolžina bypassa ca 150 metrov. Cev PE (100) d90 mm. Vključno z dezinfekcijo in vsemi prevezavami hišnih priključkov. V ceni upoštevati ves potrebni material, vkjlučno z montažnimi deli. Gradbena dela upoštevana pri vodovodu. | m1 | 150 |  | 0
2.19. | Razna manjša dela, ki se bodo pojaivla pri montaži vodovoda kot npr: prevezave obstoječega vodovoda na nov vodovod, odzračevanje sistemov, začasne prevezave priključkov… Obračun po dejanskih urah vpisanih in potrejenih v gradbenem dnevniku
| PK delavec | ura | 15 |  | 0
| VK delavec | ura | 30 |  | 0
2.20. | Razna upravičena nepredvidena dela v vrednosti 10% ostalih del | 10% |  |  | 0
| SKUPAJ MONTAŽNA DELA |  |  |  | 0
3. | GRADBENA DELA
Zgornji in spodnji ustroj vozišča ter asfalterska dela in zunanje ureditve upoštevane v popisu za krožišče
3.1. | Zakoličba projektiranih osi in zaščita točk | m1 | 210 |  | 0
3.4. | Izkop jarkov v zemljini III. ktg. širine 1.00 do 2.00 m in globine do 2.00 m, z nakladanjem in odvozom na deponijo na razdalji do 10 km. Vključno z razprostriranjem na deponiji in plačilom takse. | m3 | 150 |  | 0
3.7. | Kompletna izdelava posteljice iz 2x sejanega peska v debelini 10 cm. | m2 | 168 |  | 0
3.8. | Izdelava zasipa cevi z 2x sejanim peskom granulacije od 4-8 mm v debelini vsaj 20 cm nad temenom cevi. | m3 | 80 |  | 0
3.9. | Kompletna izdelava betonskih blokov za sidranje cevi z objemkami in podložno gumo | kom | 5 |  | 0
3.10. | Kompletna izdelava armirano betonskega jaška notranje dimenzije 2.00 x 1.50 m in globine 1.85 m z dodatnim izkopom, opažem, armaturo, betonom, zasipom in LTŽ pokrovom 60x60 cm (razred D400) in vso pripadajočo opremo po priloženem detajlu. Vključno z izdelavo, dobavo in montažo inox lestve. | kos | 1 |  | 0
3.10A | Kompletna izdelava armirano betonskega jaška notranje dimenzije 1,80 x 1.50 m in globine 1.85 m z dodatnim izkopom, opažem, armaturo, betonom, zasipom in LTŽ pokrovom 60x60 cm (razred D400) in vso pripadajočo opremo po priloženem detajlu. Vključno z izdelavo, dobavo in montažo inox lestve. | kos | 1 |  | 0
3.10B | Kompletna izdelava armirano betonskega jaška notranje dimenzije 2,00 x 1.60 m in globine 1.85 m z dodatnim izkopom, opažem, armaturo, betonom, zasipom in LTŽ pokrovom 60x60 cm (razred D400) in vso pripadajočo opremo po priloženem detajlu. Vključno z izdelavo, dobavo in montažo inox lestve. | kos | 1 |  | 0
3.11. | Kompletna izdelava armirano betonskega jaška notranje dimenzije 2.30 x 1.80 m in globine 1.85 m z dodatnim izkopom, opažem, armaturo, betonom, zasipom in LTŽ pokrovom 60x60 cm (razred D400) in vso pripadajočo opremo po priloženem detajlu. Vključno z izdelavo, dobavo in montažo inox lestve. | kos | 1 |  | 0
3.12. | Zasipanje jarkov z gramoznim materialom v slojih po 30 cm z utrjevanjem do potrebne zbitosti. | m3 | 70 |  | 0
3.14. | Izvedba križanj z ostalimi komunalnimi vodi (zakoličba,nadzor upravljalcev, ročni izkop v območju križanj, zavarovanje med gradnjo in pri zasipanju, zasip s suho mešanico) | kos | 15 |  | 0
3.15. | Dobava in vgradnja zaščitne PVC cevi notranjega premera 250 mm (SN 8) za križanje vodovoda pod potokom, vključno z polnim obbetoniranjem cevi minimalno 10 cm nad temenom | m1 | 3.5 |  | 0
3.16. | Kompletna izdelava tlakovanja poškodovanega dna struge z kamnom v betonu (kosi premera nad 50 cm) in brežin (kamni premera do 20 cm) do višine 50 cm - strojno zidanje. Kompletno z vsemi potrebnimi deli. Obračun po m3 kamna v betonu | m3 | 4.5 |  | 0
3.17. | Črpanje vode iz gradbene jame. Obračun po dejanskih urah vpisanih v gradbeni dnevnik. | ur | 20 |  | 0
3.23. | Razna nepredvidena dela, ki bodo nastala iz objektivnih vzrokov in zaradi del pod prometom in zaradi bližine potekov ostalih naprav (telekom, elektro, kanalizacija, obst. vodovod), ter morebitne prestavitve obstoječih vodov. Obračun po dejansko izvedenih delih. | 10% |  |  | 0
| SKUPAJ GRADBENA DELA |  |  |  | 0
REKAPITULACIJA:
1.
| CEVNI MATERIAL |  |  |  | 0
2.
| MONTAŽNA DELA |  |  |  | 0
3.
| GRADBENA DELA |  |  |  | 0
| SKUPAJ |  |  |  | 0

## Rekapitulacija - VODOVOD
REKONSTRUKCIJA VODOVODNEGA OMREŽJA SLOGRAD - V SKLOPU IZGRADNJE KROŽIŠČA
VODOVOD
REKAPITULACIJA
| 1.0 | CEVNI MATERIAL |  | 0
| 2.0 | MONTAŽNA DELA |  | 0
| 3.0 | GRADBENA DELA |  | 0
|  | SKUPAJ | EUR | 0

## Predračun - FEKAL. KANAL.
P - 579 KROŽNO KRIŽIŠČE SOKOLNICA
( Površine za motorni promet )
8.0 | FEKALNA KANALIZACIJA
Šifra | Opis dela | Enota | Količina | Cena/E | Skupaj
8.1 | Zakoličba projektiranih osi kanala in zavarovanje
| ( vključno jaški in hišni priključki) | m¹ | 200 |  | 0
8.2 | Izkop jarkov v zemljini lll. in lV. ktg širine dna do 2.0 m
in globine do 2 m ,z nakladanjem in odvozom
materila na deponijo po izboru izvajalca,
| vključno s stroški deponiranja | m³ | 490 |  | 0
8.3 | Enako kot točka 8.2, le globine od 2 do 4 m. | m³ | 110 |  | 0
8.4 | Dobava in vgraditev cevi iz umetnih snovi
vključno s peščeno posteljico debeline min 10 cm,
planiranjem dna in obsipom s peskom
zrnavosti 0/16 mm do višine 30 cm nad
temenom cevi.
| DN 250, nazivna togost SN8 | m¹ | 36 |  | 0
8.5 | Enako kot postavka 8.4, le cevi DN 200, enostransko
| začepljene | m¹ | 125 |  | 0
8.6 | Enako kot postavka 8.4, le cevi DN 160, enostransko
| začepljene | m¹ | 38 |  | 0
8.7 | Dobava in vgraditev jaškov iz poliestra notranji
premer 1000 mm na kanalu DN 200 - 250 globine
cca 2.2 m.
Kompletno z dodatnim izkopom, podlago in
| utrjenim gramoznim zasutjem ob jašku. | kos | 8 |  | 0
8.8 | Dobava in vgraditev pokrovov v vozišču razred D
( 400 kN ), premer 600 mm iz nodularne litine s
smradno zaporo, zaklepom in protihrupnim
vložkom. Kompletno z nosilnim okroglim
armirano betonskim okvirjem s temeljenjem
| ob jašku( vodotesen pokrov) | kos | 8 |  | 0
8.9 | Kompletna izdelava hišnih priključkov za cevi
| DN 160 v jaških | kos | 5 |  | 0
8.10 | Dodatna dela pri križanjih z obstoječimi
komunalnim napravami ( nadzor upravljalcev
ročni izkop v območju križanj,
zavarovanje med gradnjo in pri zasipanju,
| zasip s suho mešanico) - vodovod, TK vodi, | ocena | 1 |  | 0
Šifra | Opis dela | Enota | Količina | Cena/E | Skupaj
8.11 | Zasipanje jarka s kamnitim materialom, v slojih
po 30 cm do planuma spodnjega ustroja,
| vključno dobava in utrjevanje z lažjimi napravami | m³ | 240 |  | 0
8.12 | Preiskus vodotesnosti kanala po SIST EN 1610 | m¹ | 200 |  | 0
| SKUPAJ |  |  |  | 0

## Rekapitulacija - FEKAL. KANAL.
P - 579 KROŽNO KRIŽIŠČE SOKOLNICA
FEKALNA KANALIZACIJA
REKAPITULACIJA
| 8.0 | FEKALNA KANALIZACIJA |  | 0
| 10.0 | NEPREDVIDENA DELA 5 % |  | 0
|  | SKUPAJ | EUR | 0

## Rekapitulacija - KRAJ. ARIHTEKT
REKAPITULACIJA
1 | PREDDELA | 150
2 | ZEMELJSKA DELA | 0
3 | BETONSKA DELA | 0
4 | ODVODNJAVANJE | 0
5 | TLAKOVANE POVRŠINE | 0
6 | OPREMA | 0
7 | ZASADITEV | 0
| skupaj | 150
| nepredvideni stroški 10% | 15
| SKUPAJ | 165

## 1 PREDDELA
1 | PREDDELA
Opombe: rušitvena dela okoli obstoječih dreves - lip pred Sokolnico, se izvajajo ročno! Pred pričetkom del uskladiti komunalne vode s cestnim projektom in soglasodajalci!
|  | merska enota | količina | cena v € za enoto - brez DDV | skupna vrednost
1.1 | Zavarovanje gradbišča z ustrezno ograjo in opozorilnimi tablami - zajeto v popisu zidov | ocena | 1 |  | 0
1.2 | Odstranitev manjših in srednje velikih grmovnic, z odvozom na deponijo do 10 km oddaljenosti | kom | 20 |  | 0
1.3 | Odstranitev žive meje v dolžini 30 m, z odvozom na deponijo do 10 km oddaljenosti | kom | 23 |  | 0
1.4 | Porušitev in odstranitev asfaltne plasti v debelini 6 do 10 cm, z odvozom na deponijo do 10 km oddaljenosti | m2 | 398 |  | 0
1.5 | Porušitev in odstranitev kamnitega tlaka, z odvozom na deponijo do 10 km oddaljenosti | m2 | 25 |  | 0
1.6 | Porušitev in odstranitev betonskih robnikov (pred sokolnico), z odvozom na deponijo do 10 km oddaljenosti | m1 | 37.2 |  | 0
1.7 | Odstranitev treh drogov za zastave, hramba do ponovne montaže v bližini gradbišča | kom | 3 |  | 0
1.8 | Odstranitev vozičkov s tirnicami, hramba do ponovne montaže v varovanem prostoru v bližini gradbišča | kom | 1 |  | 0
1.9 | Odstranitev reklamne /označevalne table na kovinskem ogrodju, hramba v bližini gradbišča, ponovna montaža na izbrani novi lokaciji | kom | 1 |  | 0
1.10 | Porušitev in odstranitev stopnic, kovinski in leseni del, ki vodijo na vtočni objekt, z odvozom na deponijo do 10 km oddaljenosti | kom | 1 |  | 0
1.11 | Rušenje linijskega požiralnika pred Sokolnico, z odvozom na deponijo do 10,0 km oddaljenosti | m1 | 3 |  | 0
1.12 | Rušenje obstoječega ltž pokrova jaška, z odvozom na deponijo do 10 km oddaljenosti | kom | 4 |  | 0
1.13 | Rušitev polkrožnega dela opornega zidu med Sokolnico in sp. pločnikom, debeline 20 cm, vidne višine 20 cm (ravni del zidu se ohrani v primeru da je temelj dovolj globok) | m1 | 1 |  | 0
1.14 | Nižanje opornega betonskega zidu med Sokolnico in zg. parkiriščem, debeline 55 cm, v dolžini 1.20 m, za 60 cm (na nivo zg. parkirišča) | m1 | 1.2 |  | 0
1.15 | Rušitev opornega betonskega zidu med Sokolnico in zg. parkiriščem, debeline 55 cm, v dolžini 1.10 m (višina zidu cca 1.5 m) | m1 | 1.1 |  | 0
1.16 | Rušitev polkrožne betonske klopi z zidom, z odvozom na deponijo do 10 km oddaljenosti | m1 | 12 |  | 0
1.17 | Rušitev betonskega zidu obloženega s kamnom, d=10,5 m, v=0.8 m, kamen se očisti malte in shrani v bližini gradbišča za ponovno uporabo | m1 | 10.5 |  | 0
1.18 | Rušitev polkrožnega betonskega robnika oz. zidka, vidna višina 17 cm, š=78 cm, z odvozom na deponijo do 10 km oddaljenosti | m1 | 30 |  | 0
1.19 | Odstranitev elektro droga - zajeto v popisu cestnega načrta | kom | 2
1.20 | Odstranitev dveh betonskih korit z odvozom na deponijo do 10 km oddaljenosti | kom | 2 |  | 0
1.21 | Zaščita debla obstoječih lip s fiksno ograjo iz plohov, v polmeru 1.6 m od debla | m1 | 26 |  | 0
1.22 | Geodetska zakoličba | točka | 20 |  | 0
1.23 | Zakoličba ureditve glede na načrte, zidova na obeh straneh ceste morata imeti enak radij, paziti na ustrezno oddaljenost zidov od obstoječih lip pri Sokolnici! | ocena |  |  | 150
| SKUPAJ PREDDELA |  |  |  | 150

## 2 ZEMELJSKA DELA
2 | ZEMELJSKA DELA - IZKOPI IN NASUTJA
Opombe: - zemeljska dela okoli obstoječih dreves se izvajajo ročno! - pri odkopu okoli drevesnega debla se oceni višina koreninskega vratu, temu se po potrebi prilagodijo betonski zidki
|  | merska enota | količina | cena v € za enoto - brez DDV | skupna vrednost
2.1 | Strojni izkop v globini 70 cm, odlaganje uporabnega peščenega materiala na začasno deponijo v bližini gradbišča (297,7 m2) | m3 | 208.4 |  | 0
2.2 | Izkop vezljive zemljine/zrnate kamnine – 3. kategorije v povp. globini 70 cm – strojno, s planiranjem dna, na območju cca 80 m2, da dosežemo nivo nove ureditve | m3 | 56 |  | 0
2.3 | Ročni izkop v globini 50 cm, odlaganje uporabnega peščenega materiala na začasno deponijo v bližini gradbišča (ob lipah; skupaj 26 m2) | m3 | 13 |  | 0
2.4 | Dovoz, nasutje in uvaljanje kamnitega nasipnega materiala 0/63 v globini 30 cm (skupaj 89,3 m3) | m2 | 297.7 |  | 0
2.5 | Dovoz, nasutje in uvaljanje tamponskega drobljenca TD 22 v globini 20 cm (skupaj 59,5 m3) | m2 | 297.7 |  | 0
| SKUPAJ ZEMELJSKA IN BETONSKA DELA |  |  |  | 0

## 3_BETONSKA DELA
3 | BETONSKA DELA
Opombe: zemeljska dela okoli obstoječih dreves se izvajajo ročno! Pri odkopu okoli drevesnega debla se oceni višina koreninskega vratu, temu se po potrebi prilagodijo betonski zidki
|  | merska enota | količina | cena v € za enoto - brez DDV | skupna vrednost
3.1 | Izdelava AB plošče v 2% naklonu, debeline 10 cm, med zidovi Z1 in Z2, Z3 in Z4, Z9 in Z10 | m2 | 22.6 |  | 0
3.2 | Izdelava točkovnih temeljev za drogove za zastave, dim. 50x50x80 cm | kom | 3 |  | 0
3.3 | Izdelava betonskih pasovnih temeljev, dim. 40x100x80 cm za montažo tirnic vozičkov | kom | 6 |  | 0
3.4 | Izdelava točkovnega temelja za montažo pitnika, dim. 60x80x80 cm | kom | 1 |  | 0
| SKUPAJ ZEMELJSKA IN BETONSKA DELA |  |  |  | 0

## 4 ODVODNJAVANJE
4 | ODVODNJAVANJE
|  | merska enota | količina | cena v € za enoto - brez DDV | skupna vrednost
4.1 | Linijska rešetka z rego, npr. Hauraton ali enakovredno, s pripadajočimi revizijskimi kosi, dobava in vgradnja | m1 | 11.5 |  | 0
4.2 | Dobava in polaganje drenažnih cevi Ø150 mm, v drenažni pas za zidovi, na peščeno posteljico. Z odtokom v vtočni objekt (park prijateljstva) oz. v območje korenin pri lipi (pri Sokolnici) | m1 | 26 |  | 0
4.3 | Povezava odtoka pitnika z meteornim jaškom | m1 | 8 |  | 0
| SKUPAJ ODVODNJAVANJE |  |  |  | 0

## 5 TLAKOVANE POVRŠINE
5 | TLAKOVANE POVRŠINE
|  | merska enota | količina | cena v € za enoto - brez DDV | skupna vrednost
5.1 | Vgradnja drenažnega asfalta v debelini 12 cm | m2 | 297.7 |  | 0
5.2 | Vgradnja drenažnega betona - vezni sloj- v debelini 5-6 cm | m2 | 297.7 |  | 0
5.3 | Granitne kocke gabro, dim. 10x10x10 cm, nastopna ploskev žagana in žgana ali štokana - nabava , dovoz, polaganje in fugiranje z epoxy fugirno maso | m2 | 227.9 |  | 0
5.4 | Granitne plošče dim. 7x20x40-60 cm, nastopna ploskev žgana - nabava, dovoz, polaganje in fugiranje z epoxy fugirno maso | m2 | 69.8 |  | 0
5.5 | Prefabricirani betonski elementi za stopnice, dim. 15x34x120 cm, nabava in polaganje | kom | 6 |  | 0
5.6 | Prefabricirani betonski elementi za stopnice, dim. 14x36x120 cm, nabava in polaganje | kom | 5 |  | 0
5.7 | Granitni robnik, dim. 10/20/100 cm, polaganje v beton (nivo nad Sokolnico) | m1 | 9 |  | 0
5.8 | Tankostenski alu robnik, npr. Viaflex ali enakovredno, dim. 5,5/97/2500 mm, sidranje s pritrdilnimi klini (sredinski otok krožišča) | m1 | 25.1 |  | 0
5.9 | Nabava, dostava in nasutje prodca 16/24 mm (med zidove Z1-Z2, Z3-Z4, Z9-Z10, debelina nasutja 20-50 cm) | m3 | 7.2 |  | 0
| SKUPAJ TLAKOVANE POVRŠINE |  |  |  | 0

## 6 OPREMA
6 | OPREMA
|  | merska enota | količina | cena v € za enoto - brez DDV | skupna vrednost
6.1 | Klop - leseno sedalo, dim. 0.5x3 m, deske macesen 5/16/300 cm, ukrivljene po radiju zidu, izdelava po detajlu. Montaža sedala z inox profilom 30/30 na betonski zid. | kom | 4 |  | 0
6.2 | Vgradna stenska svetilka, npr. MTS Wallgrid ali enakovredno LED 4W IP65, dim. Ø 130 x 115 mm, ohišje tlačno liti aluminij, grafitno črne barve, z vgrajenim pretvornikom | kom | 12 |  | 0
6.3 | Linijski svetilni sestav dolžine 600 mm, sestavljen iz LED vira svetlobe s povišano stopnjo zaščite IP65 Ledx LSWD31290WW moči 7,2 W/m, dodatno tesnjen z maso SIKA lastomer 710, zaprtim z nematiranim pokrovom in zaključnimi elementi, profil preseka 17,5x7 mm, za direktno montažo s privijačenjem na nosilno ogrodje, komplet | kom | 16 |  | 0
6.4 | HLG 120-12 IP65-pretvornik s povišano stopnjo zaščite, dimenzije: 220x70x40 mm | kom | 1 |  | 0
6.5 | Naslon za kolo iz ploščatega jekla, kot npr. Ziegler, tip Tamores, dim. 80x850x900 mm - nabava, dovoz in vgradnja ali enakovredno | kom | 4 |  | 0
6.6 | Ograja tip Tržič, različnih višin: - 55 cm, d=5 m, - 60 cm, d=6.7 m, - 65 cm, d= 24.8 m, - 90 cm, d=1.5 m, - 95 cm, d=1.9 m Montaža panelov na zid, z izvedbo ozemljitve posameznih odsekov. | m1 | 32.7 |  | 0
6.7 | Namestitev lesene varnostne ograje, v=1.10 m, s stebrički, legami in prečkami, na lesen podest- pokrov vtočnega vodnega objekta | m1 | 10 |  | 0
6.8 | Pitnik, npr. Ziegler ali enakovredno, tip h2o, dim. 556x350x1000 mm, nabava, dovoz in montaža | m1 | 1 |  | 0
| SKUPAJ OPREMA - ocena |  |  |  | 0

## 7 ZASADITEV
7a | ZASADITEV
7.1 | SADIKE | merska enota | količina | cena v € za enoto - brez DDV | skupna vrednost
GRMOVNICE
7.1.1 | Lespedeza thunbergii - lespedeca | kos | 25 |  | 0
v loncu, 2x presajena, 40-60 cm
7.1.2 | Prunus laurocerasus 'Otto Luyken' - lovorikovec | kos | 52 |  | 0
v loncu, 3x presajen,velikost 80-100 cm
7.1.3 | Rosa 'Mirato' - pokrovne vrtnice | kos | 64 |  | 0
v loncu
| SKUPAJ GRMOVNICE |  |  |  | 0
7.2 | MATERIAL ZA SADITEV
7.2.1 | Humozna zemlja za saditev grmovnic - na vsako grmovno sadiko predvidoma še 0.025 m3 humozne zemlje - za 100 grmovnic; nabava, prevoz, vgraditev | m3 | 2.5 |  | 0
7.2.2 | Gnojilni substrat( tip Humko Royal garden) 0,002 m3 na sadiko grmovnice (100 kom); nabava, prevoz, vgraditev | m3 | 0.2 |  | 0
| SKUPAJ - material za saditev |  |  |  | 0
7.3 | SETVENA IN SADITVENA DELA
7.3.1 | Saditev grmovnic - izkop jame 30x30x30 cm, zasipavanje s humozno zemljo, planiranje, sajenje grmovnic, po sajenju zalivanje | kos | 100 |  | 0
| SKUPAJ - saditvena dela |  |  |  | 0
| SKUPAJ ZASADITEV |  |  |  | 0

## 7 ZASADITEV-krozisce
7b | ZASADITEV
7.1 | SADIKE | merska enota | količina | cena v € za enoto - brez DDV | skupna vrednost
DREVJE
7.1.1 | Picea abies | kos | 1 |  | 0
smreka
5x presajena, s koreninsko grudo, 275-300 cm
| SKUPAJ DREVJE |  |  |  | 0
GRMOVNICE
7.1.2 | Euonymus japonica | kos | 28 |  | 0
japonska trdoleska
3x presajena, v loncu, 60-80 cm
| SKUPAJ GRMOVNICE |  |  |  | 0
TRAJNICE
7.1.3 | Bergenia 'Baby Doll' - bergenija | kos | 12 |  | 0
7.1.4 | Brunera macrophylla - kavkaška spominčica | kos | 15 |  | 0
7.1.5 | Gaura 'Wirling Butterflies' - gavra | kos | 13 |  | 0
7.1.6 | Helleborus orientalis 'White Spotted' - teloh | kos | 15 |  | 0
7.1.7 | Persicaria amplexicaulis 'Pendula' - dresen | kos | 6 |  | 0
7.1.8 | Sanguisorba 'Pink Elephant' - strašnica | kos | 13 |  | 0
7.1.9 | Veronica longifolia 'Blauriesin' - jetičnik | kos | 14 |  | 0
7.1.10 | Vinca major 'Variegata' - veliki zimzelen | kos | 12 |  | 0
| SKUPAJ TRAJNICE |  |  |  | 0
| SKUPAJ SADIKE |  |  |  | 0
7.2 | MATERIAL ZA SETEV IN SADITEV
7.2.1 | Humozna zemlja za saditev drevja - na vsako drevesno sadiko predvidoma še 0,3 m3 humozne zemlje – za 1 drevo; nabava, prevoz, vgraditev | m3 | 0.3 |  | 0
7.2.2 | Humozna zemlja za saditev grmovnic - na vsako grmovno sadiko predvidoma še 0.025 m3 humozne zemlje - za 28 grmovnic; nabava, prevoz, vgraditev | m3 | 0.7 |  | 0
7.2.3 | Gnojilni substrat( tip Humko Royal garden) 0.2 m3 na sadiko drevja (1 kom); nabava, prevoz, vgraditev | m3 | 0.2 |  | 0
7.2.4 | Gnojilni substrat( tip Humko Royal garden) 0,002 m3 na sadiko grmovnice (28 kom); nabava, prevoz, vgraditev | m3 | 0.06 |  | 0
7.2.5 | Utrditev koreninske grude z lesenimi letvami- 4 kom, dolžina 200 cm | kos | 4 |  | 0
7.2.6 | Travna mešanica tip Tivoli ali podobno (šopulja, bilnica, ljuljka), travna semena brez primesi detelje ali zelišč - 20 gr/ m2. Za 57,2 m2 površine | kg | 1.1 |  | 0
| SKUPAJ - material za setev in saditev |  |  |  | 0
7.3 | SETVENA IN SADITVENA DELA
7.3.1 | Saditev drevja - izkop jame 80x80 x80 cm, sajenje, zasipavanje s humozno zemljo, dodatek gnojilnega substrata 0.25 m3 na sadiko, utrditev kor. grude, po sajenju zalivanje | kos | 1 |  | 0
7.3.2 | Saditev grmovnic - izkop jame 30x30x30 cm, zasipavanje s humozno zemljo, planiranje, sajenje grmovnic, po sajenju zalivanje | kos | 28 |  | 0
7.3.3 | Saditev trajnic - sajenje pod motiko, zasipavanje s humozno zemljo, po sajenju zalivanje | kos | 100 |  | 0
7.3.4 | Setev trave - priprava površine s frezanjem - rahljanjem, grabljenjem in finim planiranjem ter setvijo travne mešanice | m2 | 57.2 |  | 0
| SKUPAJ - saditvena dela |  |  |  | 0
| SKUPAJ ZASADITEV |  |  |  | 0

## Rekap. in predračun-POD. ZIDOV
Objekt: | Ureditev krožišča Sokolnica" v Tržiču
PODPORNE IN OPORNE KONSTRUKCIJE PRI UREDITVI KROŽIŠČA
Faza: | PZI
Št.načrta: | 05-2018
Št.proj.: | P-579
POPIS DEL
REKAPITULACIJA
1 | PREDDELA
2 | ZEMELJSKA DELA
3 | TESARSKA DELA
4 | DELA Z JEKLOM ZA OJAČITEV
5 | DELA S CEMENTNIM BETONOM
6 | NEPREDVIDENA DELA 5% |  |  |  | 0
SKUPAJ
poz | šifra | opis enota | količina | cena/enoto | znesek
1 |  | PREDDELA
1.01 | 74 121 | Pripravljalna dela in zavarovanje gradbišča: zagotovitev varnostnih in higjensko tehničnih pogojev, s postavitvijo začasnih demontažnih ograj, s predpisanimi oznaki gradbišča, kompletno z vsemi prevozi in pomožnimi deli ter odstranitev po končanih delih
|  | kos | 1
1.02 | 11 31 | Zakoličba karakterističnih točk
|  | kpl | 1
1 |  | PREDDELA - SKUPAJ
2 |  | ZEMELJSKA DELA
2.01 | 21 424 | Izkop vezljive/zrnate kamenine - 3.ktg za gradbene jame za objekte globine do 2,0 m - strojno, planiranje dna ročno, odvoz na stalno deponijo
|  | m3 | 225
2.02 | 22 112 | Ureditev planuma temeljnih tal vezljive zemljine - 3.ktg
|  | m2 | 160
2.03 | 24 314 | Vgraditev zasipa iz kamnin v slojih po 30 cm do zahtevane zgoščenosti 95% po SPP
|  | m3 | 120
2 |  | ZEMELJSKA DELA - SKUPAJ
3 |  | TESARSKA DELA
3.01 | 51 211 | Izdelava podprtega opaža za ravne in deloma ukrivljene temelje zidov in stopnic
|  | m2 | 91
3.02 | 51 312 | Izdelava podprtega opaža za raven zid, visok do 4 m, upoštevan dodatek za ukrivljenost
|  | m2 | 395
3.03 | 51 711 | Dobava in vgradnja zaključnih letev 3/3 cm
|  | m1 | 450
3 |  | TESARSKA DELA - SKUPAJ
4 |  | DELA Z JEKLOM ZA OJAČITEV
4.01 | 52 221 | Dobava in postavitev rebrastih žic iz visokovrednega naravno trdnega jekla B500 B s premerom do 12 mm, za enostavno ojačitev
|  | kg | 3800
4.02 | 52 314 | Dobava in postavitev mreže iz vlečene jeklene žice B500 B, s premerom od 4 do 12 mm, masa 4,1 do 6 kg/m2
|  | kg | 2150
4 |  | DELA Z JEKLOM ZA OJAČITEV - SKUPAJ
5 |  | DELA S CEMENTNIM BETONOM
5.01 | 53 111 | Dobava in vgraditev cementnega betona C8/10 v prerez do 0,15 m3/m2-m1 - podložni beton
|  | m3 | 35
5.02 | 53 133 | Dobava in vgraditev cementnega betona C25/30 v prerez 0,31 do 0,50 m3/m2-m1, XC2 - temelj zidov in stopnic
|  | m3 | 57.5
5.03 | 53 137 | Dobava in vgraditev cementnega betona C30/37 v prerez 0,16 do 0,30 m3/m2-m1, XC4, XD3, XF4 - stena
|  | m3 | 52.5
5 |  | DELA S CEMENTNIM BETONOM - SKUPAJ

## RAZNA DELA KROŽ.
RAZNA DELA KROŽNO KRIŽIŠČE SOKOLNICA
št.post. | opis postavke | EM | količina | cena/EM | vrednost (€)
1 | Izdelava in dostave varnostnega načrta (dva izvoda) naročniku v skladu s predpisi o zagotavljanju varnosti in zdravja pri delu, zagotoviti, da bo gradbišče urejeno v skladu z varnostnim načrtom. Načrte izvajalec preda v potrditev naročniku pet dni pred začetkom gradnje. | kpl | 1 |  | 0
2 | Izdelava elaborata zapore občinskih cest, vključno s pregledom elaborata oziroma sheme cestne zapore | kpl | 1 |  | 0
3 | Izdelava geodetskega načrta in projekta izvedenih del (PID ) z vsemi geodetskimi podatki - predani v 5 izvodih tiskane oblike in v digitalni obliki, ki mora biti izdelan v skladu z veljavno zakonodajo. | kpl | 1 |  | 0
4 | Projektantski nadzor in usklajevanje projekta z dejansko ugotovljenim stanjem na terenu. | ura | 100 |  | 0
5 | Geomehanski nadzor. | kpl | 1 |  | 0
0
|  |  |  | RAZNA DELA skupaj: | 0
II. | DODATNA IN NEPREDVIDENA DELA |  | 10% |  | 0
REKAPITULACIJA
I. | RAZNA DELA |  |  |  | 0
II. | DODATNA IN NEPREDVIDENA DELA |  |  |  | 0
| RAZNA DELA - SKUPAJ: |  |  |  | 0